## Содержание
По вопросам продаж и поддержки обращайтесь:
Сайт: http://deled.nt-rt.ru ¦¦ Эл.почта: dds@nt-rt.ru
| OPTIMUS S1 | OPTIMUS ARC | ROOM
| OPTIMUS S1 (SHORT) | MIRAGE ARC | ICEBERG 1, ICEBERG 2
| OPTIMUS S2 | LONG ARC
| OPTIMUS S3 | ALFA | FLAT 220V
| MIRAGE S1 | ALFA SPOT | FLAT-12-36V (Низковольтные)
| LONG S1 | DION | FLAT-EM (Аварийные)
LONG S3
|  | PRIMA | КРОНШТЕЙНЫ,КОНСОЛИ
| OPTIMUS P1 | BETA
| OPTIMUS P1 (SHORT) | BETA NEO | ОПОРЫ 89 mm,108 mm
| OPTIMUS P2 | BRUM RING
| OPTIMUS P3 | BRUM-CUP | ЗАКЛАДНЫЕ 1 / 1,2 / 1,5 метра
| MIRAGE P1 | BRUM-L
| LONG P1 | BRUM-C | Доработки
| LONG P2 | BRUM-ELEGANT
| LONG P3 | BRUM-PL | Классификация защиты (IP коды)
| ICEBERG 1, ICEBERG 2 | BRUM-RL | Виды климатических исполнений
|  | BRUM-S1 | Типы диаграмм КСС
| LONG-R | BRUM-S2
BRUM-S3
| OPTIMUS FS | BRUM-S4
BRUM QUADRO
| OPTIMUS-1Ex-P | LOW
| OPTIMUS-Ex-P | TUB-R1
| OPTIMUS-Ex-P2 | TUB-R2
LONG-1Ex-P
LONG-Ex-P
LONG-Ex-P3
СОДЕРЖАНИЕ
ПАРКОВОЕ ОСВЕЩЕНИЕ
7
НАРУЖНОЕ ОСВЕЩЕНИЕ
1
ТИПЫ КРЕПЛЕНИЙ
10
ПРОИЗВОДСТВЕННОЕ ОСВЕЩЕНИЕ
2
АРХИТЕКТУРНОЕ ОСВЕЩЕНИЕ
6
ОСВЕЩЕНИЕ ДЛЯ ЖКХ
9
ОФИСНОЕ ОСВЕЩЕНИЕ И ЖКХ
8
ТИПЫ ОПОР ОСВЕЩЕНИЯ
11
ТИПЫ ЗАКЛАДНЫХ
12
ДОРАБОТКИ
13
ДОПОЛНИТЕЛЬНАЯ ИНФОРМАЦИЯ
14
СВЕТИЛЬНИКИ ДЛЯ ТОРГ.ПЛОЩАДЕЙ
3
4
СВЕТИЛЬНИКИ ДЛЯ АЗС
СВЕТИЛЬНИКИ ДЛЯ АЗС
5
ВЗРЫВОЗАЩИЩЕННЫЕ СВЕТИЛЬНИКИ
ВЗРЫВОЗАЩИЩЕННЫЕ СВЕТИЛЬНИКИ
4
Казань (843)206-01-48
Калининград (4012)72-03-81
Калуга (4842)92-23-67
Кемерово (3842)65-04-62
Киров (8332)68-02-04
Краснодар (861)203-40-90
Красноярск (391)204-63-61
Курск (4712)77-13-04
Липецк (4742)52-20-81
Магнитогорск (3519)55-03-13
Москва (495)268-04-70
Мурманск (8152)59-64-93
Казахстан (772) 734-952-31
Саратов (845)249-38-78
Смоленск (4812)29-41-54
Сочи (862)225-72-31
Ставрополь (8652)20-65-13
Тверь (4822)63-31-35
Томск (3822)98-41-53
Тула (4872)74-02-29
Тюмень (3452)66-21-18
Ульяновск (8422)24-23-59
Уфа (347)229-48-12
Челябинск (351)202-03-61
Череповец (8202)49-02-64
Ярославль (4852)69-52-93
Набережные Челны (8552)20-53-41
Нижний Новгород (831)429-08-12
Новокузнецк (3843)20-46-81
Новосибирск (383)227-86-73
Орел (4862)44-53-42
Оренбург (3532)37-68-04
Пенза (8412)22-31-16
Пермь (342)205-81-47
Ростов-на-Дону (863)308-18-15
Рязань (4912)46-61-64
Самара (846)206-03-16
Санкт-Петербург (812)309-46-40
Таджикистан (992) 427-82-92-69
Архангельск (8182)63-90-72
Астана +7(7172)727-132
Белгород (4722)40-23-64
Брянск (4832)59-03-52
Владивосток (423)249-28-31
Волгоград (844)278-03-48
Вологда (8172)26-41-59
Воронеж (473)204-51-73
Екатеринбург (343)384-55-89
Иваново (4932)77-34-06
Ижевск (3412)26-03-58
Иркутск (395) 279-98-46
Киргизия (996) 312-96-26-47

## OPTIMUS S1
ГАРАНТИЯ НА ВСЮ ПРОДУКЦИЮ 5 ЛЕТ
№ | АРТИКУЛ | НАИМЕНОВАНИЕ | ИЗОБРАЖЕНИЯ И ДЕТАЛИЗИРОВАННЫЕ ЧЕРТЕЖИ | Тип КСС | ТЕХНИЧЕСКИЕ ХАРАКТЕРИСТИКИ |  |  |  |  | Грантия, лет | РРЦ
OPTIMUS STREET БЕЗ ОПТИКИ
1 |  | OPTIMUS-S1-30 |  |  | Напряжение питания, V | 160-280 |  |  |  | 3 | 4426
[5 empty] | Потребляемая мощность, W | 27
[5 empty] | Цветовая температура, К | 3000 | 4000 | 5000 | 6000
[5 empty] | Световой поток (с учетом потерь), Lm | 3078 | 3456 | 3861 | 3996
[5 empty] | Коэффициент мощности, cosφ | 0.98
[5 empty] | Индекс цветопередачи (CRI), Ra | 80+
[5 empty] | Класс энергоэффективности: | А++
[5 empty] | Степень защиты, IP | 67
[5 empty] | Тип КСС: | Д120°
[5 empty] | Размер: Д*Ш*В, mm | 210*120*130
[5 empty] | Марка светодиодов: | Seoul Semiconductor
[5 empty] | Ресурс светодиодов, Ч: | 100000
[5 empty] | Тип рассеивателя по умолчанию: | Прозрачный поликарбонат / 2 mm
[5 empty] | Тип крепления по умолчанию: | Консольный, до Ø 53 mm
[5 empty] | Варианты крепления: | Поворотный кронштейн, рым-гайка
[5 empty] | Материал корпуса: | Анодированный алюминий |  |  |  | 5 | 4736
[5 empty] | Цвет корпуса по умолчанию: | Серый, металик
[5 empty] | Материал боковых заглушек: | ABS пластик
[5 empty] | Клапан выравнивания давления: | Встроен в корпус
[5 empty] | Гальваническая развязка: | Функция встроена в ИП
[5 empty] | Класс защ. от поражения эл. током: | I
[5 empty] | Защита от 380 V: | Функция встроена в ИП
[5 empty] | Защита от микроимпульсов до 2кV: | Функция встроена в ИП
[5 empty] | Драйвер тока (марка): | Trion
[5 empty] | Защита от холостого хода: | Функция встроена в источник питания
[5 empty] | Возможность диммирования: | 1-10 V, DALI, DMX 512
[5 empty] | Возможность установки БАП: | Продолжительность работы 2 ч. / 3 ч
[5 empty] | Рабочая t окружающей среды: | от - 45°С до +50°С
[5 empty] | Климатическое исполнение: | УХЛ1
[5 empty] | Масса, kg | 1.2
[5 empty] | Гарантия, лет | 5
2 |  | OPTIMUS-S1-35 |  |  | Напряжение питания, V | 160-280 |  |  |  | 3 | 4714
[5 empty] | Потребляемая мощность, W | 35
[5 empty] | Цветовая температура, К | 3000 | 4000 | 5000 | 6000
[5 empty] | Световой поток (с учетом потерь), Lm | 3990 | 4480 | 5005 | 5180
[5 empty] | Коэффициент мощности, cosφ | 0.98
[5 empty] | Индекс цветопередачи (CRI), Ra | 80+
[5 empty] | Класс энергоэффективности: | А++
[5 empty] | Степень защиты, IP | 67
[5 empty] | Тип КСС: | Д120°
[5 empty] | Размер: Д*Ш*В, mm | 210*120*130
[5 empty] | Марка светодиодов: | Seoul Semiconductor
[5 empty] | Ресурс светодиодов, Ч: | 100000
[5 empty] | Тип рассеивателя по умолчанию: | Прозрачный поликарбонат / 2 mm
[5 empty] | Тип крепления по умолчанию: | Консольный, до Ø 53 mm
[5 empty] | Варианты крепления: | Поворотный кронштейн, рым-гайка
[5 empty] | Материал корпуса: | Анодированный алюминий |  |  |  | 5 | 5044
[5 empty] | Цвет корпуса по умолчанию: | Серый, металик
[5 empty] | Материал боковых заглушек: | ABS пластик
[5 empty] | Клапан выравнивания давления: | Встроен в корпус
[5 empty] | Гальваническая развязка: | Функция встроена в ИП
[5 empty] | Класс защ. от поражения эл. током: | I
[5 empty] | Защита от 380 V: | Функция встроена в ИП
[5 empty] | Защита от микроимпульсов до 2кV: | Функция встроена в ИП
[5 empty] | Драйвер тока (марка): | Trion
[5 empty] | Защита от холостого хода: | Функция встроена в ИП
[5 empty] | Возможность диммирования: | 1-10 V, DALI, DMX 512
[5 empty] | Возможность установки БАП: | Продолжительность работы 2 ч. / 3 ч
[5 empty] | Рабочая t окружающей среды: | от - 45°С до +50°С
[5 empty] | Климатическое исполнение: | УХЛ1
[5 empty] | Масса, kg | 1.2
[5 empty] | Гарантия, лет | 5
3 |  | OPTIMUS-S1-40 |  |  | Напряжение питания, V | 160-280 |  |  |  | 3 | 5868
[5 empty] | Потребляемая мощность, W | 43
[5 empty] | Цветовая температура, К | 3000 | 4000 | 5000 | 6000
[5 empty] | Световой поток (с учетом потерь), Lm | 4902 | 5504 | 6149 | 6364
[5 empty] | Коэффициент мощности, cosφ | 0.98
[5 empty] | Индекс цветопередачи (CRI), Ra | 80+
[5 empty] | Класс энергоэффективности: | А++
[5 empty] | Степень защиты, IP | 67
[5 empty] | Тип КСС: | Д120°
[5 empty] | Размер: Д*Ш*В, mm | 300*120*130
[5 empty] | Марка светодиодов: | Seoul Semiconductor
[5 empty] | Ресурс светодиодов, Ч: | 100000
[5 empty] | Тип рассеивателя по умолчанию: | Прозрачный поликарбонат / 2 mm
[5 empty] | Тип крепления по умолчанию: | Консольный, до Ø 53 mm
[5 empty] | Варианты крепления: | Поворотный кронштейн, рым-гайка
[5 empty] | Материал корпуса: | Анодированный алюминий |  |  |  | 5 | 6279
[5 empty] | Цвет корпуса по умолчанию: | Серый,металик
[5 empty] | Материал боковых заглушек: | ABS пластик
[5 empty] | Клапан выравнивания давления: | Встроен в корпус
[5 empty] | Гальваническая развязка: | Функция встроена в ИП
[5 empty] | Класс защ. от поражения эл. током: | I
[5 empty] | Защита от 380 V: | Функция встроена в ИП
[5 empty] | Защита от микроимпульсов до 2кV: | Функция встроена в ИП
[5 empty] | Драйвер тока (марка): | Trion
[5 empty] | Защита от холостого хода: | Функция встроена в ИП
[5 empty] | Возможность диммирования: | 1-10 V, DALI, DMX 512
[5 empty] | Возможность установки БАП: | Продолжительность работы 2 ч. / 3 ч
[5 empty] | Рабочая t окружающей среды: | от - 45°С до +50°С
[5 empty] | Климатическое исполнение: | УХЛ1
[5 empty] | Масса, kg | 1.2
[5 empty] | Гарантия, лет | 5
4 |  | OPTIMUS-S1-50 |  |  | Напряжение питания, V | 160-280 |  |  |  | 3 | 6926
[5 empty] | Потребляемая мощность, W | 52
[5 empty] | Цветовая температура, К | 3000 | 4000 | 5000 | 6000
[5 empty] | Световой поток (с учетом потерь), Lm | 5928 | 6656 | 7436 | 7696
[5 empty] | Коэффициент мощности, cosφ | 0.98
[5 empty] | Индекс цветопередачи (CRI), Ra | 80+
[5 empty] | Класс энергоэффективности: | А++
[5 empty] | Степень защиты, IP | 67
[5 empty] | Тип КСС: | Д120°
[5 empty] | Размер: Д*Ш*В, mm | 350*120*130
[5 empty] | Марка светодиодов: | Seoul Semiconductor
[5 empty] | Ресурс светодиодов, Ч: | 100000
[5 empty] | Тип рассеивателя по умолчанию: | Прозрачный поликарбонат / 2 mm
[5 empty] | Тип крепления по умолчанию: | Консольный, до Ø 53 mm
[5 empty] | Варианты крепления: | Поворотный кронштейн, рым-гайка
[5 empty] | Материал корпуса: | Анодированный алюминий |  |  |  | 5 | 7411
[5 empty] | Цвет корпуса по умолчанию: | Серый,металик
[5 empty] | Материал боковых заглушек: | ABS пластик
[5 empty] | Клапан выравнивания давления: | Встроен в корпус
[5 empty] | Гальваническая развязка: | Функция встроена в ИП
[5 empty] | Класс защ. от поражения эл. током: | I
[5 empty] | Защита от 380 V: | Функция встроена в ИП
[5 empty] | Защита от микроимпульсов до 2кV: | Функция встроена в ИП
[5 empty] | Драйвер тока (марка): | Trion
[5 empty] | Защита от холостого хода: | Функция встроена в ИП
[5 empty] | Возможность диммирования: | 1-10 V, DALI, DMX 512
[5 empty] | Возможность установки БАП: | Продолжительность работы 2 ч. / 3 ч
[5 empty] | Рабочая t окружающей среды: | от - 45°С до +50°С
[5 empty] | Климатическое исполнение: | УХЛ1
[5 empty] | Масса, kg | 1.6
[5 empty] | Гарантия, лет | 5
5 |  | OPTIMUS-S1-60 |  |  | Напряжение питания, V | 160-280 |  |  |  | 3 | 7177
[5 empty] | Потребляемая мощность, W | 57
[5 empty] | Цветовая температура, К | 3000 | 4000 | 5000 | 6000
[5 empty] | Световой поток (с учетом потерь), Lm | 6498 | 7296 | 8151 | 8436
[5 empty] | Коэффициент мощности, cosφ | 0.98
[5 empty] | Индекс цветопередачи (CRI), Ra | 80+
[5 empty] | Класс энергоэффективности: | А++
[5 empty] | Степень защиты, IP | 67
[5 empty] | Тип КСС: | Д120°
[5 empty] | Размер: Д*Ш*В, mm | 400*120*130
[5 empty] | Марка светодиодов: | Seoul Semiconductor
[5 empty] | Ресурс светодиодов, Ч: | 100000
[5 empty] | Тип рассеивателя по умолчанию: | Прозрачный поликарбонат / 2 mm
[5 empty] | Тип крепления по умолчанию: | Консольный, до Ø 53 mm
[5 empty] | Варианты крепления: | Поворотный кронштейн, рым-гайка
[5 empty] | Материал корпуса: | Анодированный алюминий |  |  |  | 5 | 7679
[5 empty] | Цвет корпуса по умолчанию: | Серый,металик
[5 empty] | Материал боковых заглушек: | ABS пластик
[5 empty] | Клапан выравнивания давления: | Встроен в корпус
[5 empty] | Гальваническая развязка: | Функция встроена в ИП
[5 empty] | Класс защ. от поражения эл. током: | I
[5 empty] | Защита от 380 V: | Функция встроена в ИП
[5 empty] | Защита от микроимпульсов до 2кV: | Функция встроена в ИП
[5 empty] | Драйвер тока (марка): | Trion
[5 empty] | Защита от холостого хода: | Функция встроена в ИП
[5 empty] | Возможность диммирования: | 1-10 V, DALI, DMX 512
[5 empty] | Возможность установки БАП: | Продолжительность работы 2 ч. / 3 ч
[5 empty] | Рабочая t окружающей среды: | от - 45°С до +50°С
[5 empty] | Климатическое исполнение: | УХЛ1
[5 empty] | Масса, kg | 1.8
[5 empty] | Гарантия, лет | 5
6 |  | OPTIMUS-S1-70 |  |  | Напряжение питания, V | 160-280 |  |  |  | 3 | 9043
[5 empty] | Потребляемая мощность, W | 70
[5 empty] | Цветовая температура, К | 3000 | 4000 | 5000 | 6000
[5 empty] | Световой поток (с учетом потерь), Lm | 7980 | 8960 | 10010 | 10360
[5 empty] | Коэффициент мощности, cosφ | 0.98
[5 empty] | Индекс цветопередачи (CRI), Ra | 80+
[5 empty] | Класс энергоэффективности: | А++
[5 empty] | Степень защиты, IP | 67
[5 empty] | Тип КСС: | Д120°
[5 empty] | Размер: Д*Ш*В, mm | 450*120*130
[5 empty] | Марка светодиодов: | Seoul Semiconductor
[5 empty] | Ресурс светодиодов, Ч: | 100000
[5 empty] | Тип рассеивателя по умолчанию: | Прозрачный поликарбонат / 2 mm
[5 empty] | Тип крепления по умолчанию: | Консольный, до Ø 53 mm
[5 empty] | Варианты крепления: | Поворотный кронштейн, рым-гайка
[5 empty] | Материал корпуса: | Анодированный алюминий |  |  |  | 5 | 9676
[5 empty] | Цвет корпуса по умолчанию: | Серый,металик
[5 empty] | Материал боковых заглушек: | ABS пластик
[5 empty] | Клапан выравнивания давления: | Встроен в корпус
[5 empty] | Гальваническая развязка: | Функция встроена в ИП
[5 empty] | Класс защ. от поражения эл. током: | I
[5 empty] | Защита от 380 V: | Функция встроена в ИП
[5 empty] | Защита от микроимпульсов до 2кV: | Функция встроена в ИП
[5 empty] | Драйвер тока (марка): | Trion
[5 empty] | Защита от холостого хода: | Функция встроена в ИП
[5 empty] | Возможность диммирования: | 1-10 V, DALI, DMX 512
[5 empty] | Возможность установки БАП: | Продолжительность работы 2 ч. / 3 ч
[5 empty] | Рабочая t окружающей среды: | от - 45°С до +50°С
[5 empty] | Климатическое исполнение: | УХЛ1
[5 empty] | Масса, kg | 1.8
[5 empty] | Гарантия, лет | 5
7 |  | OPTIMUS-S1-90 |  |  | Напряжение питания, V | 160-280 |  |  |  | 3 | 10102
[5 empty] | Потребляемая мощность, W | 89
[5 empty] | Цветовая температура, К | 3000 | 4000 | 5000 | 6000
[5 empty] | Световой поток (с учетом потерь), Lm | 10146 | 11392 | 12727 | 13172
[5 empty] | Коэффициент мощности, cosφ | 0.98
[5 empty] | Индекс цветопередачи (CRI), Ra | 80+
[5 empty] | Класс энергоэффективности: | А++
[5 empty] | Степень защиты, IP | 67
[5 empty] | Тип КСС: | Д120°
[5 empty] | Размер: Д*Ш*В, mm | 550*120*130
[5 empty] | Марка светодиодов: | Seoul Semiconductor
[5 empty] | Ресурс светодиодов, Ч: | 100000
[5 empty] | Тип рассеивателя по умолчанию: | Прозрачный поликарбонат / 2 mm
[5 empty] | Тип крепления по умолчанию: | Консольный, до Ø 53 mm
[5 empty] | Варианты крепления: | Поворотный кронштейн, рым-гайка
[5 empty] | Материал корпуса: | Анодированный алюминий |  |  |  | 5 | 10809
[5 empty] | Цвет корпуса по умолчанию: | Серый,металик
[5 empty] | Материал боковых заглушек: | ABS пластик
[5 empty] | Клапан выравнивания давления: | Встроен в корпус
[5 empty] | Гальваническая развязка: | Функция встроена в ИП
[5 empty] | Класс защ. от поражения эл. током: | I
[5 empty] | Защита от 380 V: | Функция встроена в ИП
[5 empty] | Защита от микроимпульсов до 2кV: | Функция встроена в ИП
[5 empty] | Драйвер тока (марка): | Trion
[5 empty] | Защита от холостого хода: | Функция встроена в ИП
[5 empty] | Возможность диммирования: | 1-10 V, DALI, DMX 512
[5 empty] | Возможность установки БАП: | Продолжительность работы 2 ч. / 3 ч
[5 empty] | Рабочая t окружающей среды: | от - 45°С до +50°С
[5 empty] | Климатическое исполнение: | УХЛ1
[5 empty] | Масса, kg | 2.6
[5 empty] | Гарантия, лет | 5
8 |  | OPTIMUS-S1-100 |  |  | Напряжение питания, V | 160-280 |  |  |  | 3 | 12121
[5 empty] | Потребляемая мощность, W | 104
[5 empty] | Цветовая температура, К | 3000 | 4000 | 5000 | 6000
[5 empty] | Световой поток (с учетом потерь), Lm | 11856 | 13312 | 14872 | 15392
[5 empty] | Коэффициент мощности, cosφ | 0.98
[5 empty] | Индекс цветопередачи (CRI), Ra | 80+
[5 empty] | Класс энергоэффективности: | А++
[5 empty] | Степень защиты, IP | 67
[5 empty] | Тип КСС: | Д120°
[5 empty] | Размер: Д*Ш*В, mm | 650*120*130
[5 empty] | Марка светодиодов: | Seoul Semiconductor
[5 empty] | Ресурс светодиодов, Ч: | 100000
[5 empty] | Тип рассеивателя по умолчанию: | Прозрачный поликарбонат / 2 mm
[5 empty] | Тип крепления по умолчанию: | Консольный, до Ø 53 mm
[5 empty] | Варианты крепления: | Поворотный кронштейн, рым-гайка
[5 empty] | Материал корпуса: | Анодированный алюминий |  |  |  | 5 | 12970
[5 empty] | Цвет корпуса по умолчанию: | Серый,металик
[5 empty] | Материал боковых заглушек: | ABS пластик
[5 empty] | Клапан выравнивания давления: | Встроен в корпус
[5 empty] | Гальваническая развязка: | Функция встроена в ИП
[5 empty] | Класс защ. от поражения эл. током: | I
[5 empty] | Защита от 380 V: | Функция встроена в ИП
[5 empty] | Защита от микроимпульсов до 2кV: | Функция встроена в ИП
[5 empty] | Драйвер тока (марка): | Mean Well
[5 empty] | Защита от холостого хода: | Функция встроена в ИП
[5 empty] | Возможность диммирования: | 1-10 V, DALI, DMX 512
[5 empty] | Возможность установки БАП: | Продолжительность работы 2 ч. / 3 ч
[5 empty] | Рабочая t окружающей среды: | от - 45°С до +50°С
[5 empty] | Климатическое исполнение: | УХЛ1
[5 empty] | Масса, kg | 3.4
[5 empty] | Гарантия, лет | 5
9 |  | OPTIMUS-S1-120 |  |  | Напряжение питания, V | 160-280 |  |  |  | 3 | 13275
[5 empty] | Потребляемая мощность, W | 122
[5 empty] | Цветовая температура, К | 3000 | 4000 | 5000 | 6000
[5 empty] | Световой поток (с учетом потерь), Lm | 13908 | 15616 | 17446 | 18056
[5 empty] | Коэффициент мощности, cosφ | 0.98
[5 empty] | Индекс цветопередачи (CRI), Ra | 80+
[5 empty] | Класс энергоэффективности: | А++
[5 empty] | Степень защиты, IP | 67
[5 empty] | Тип КСС: | Д120°
[5 empty] | Размер: Д*Ш*В, mm | 750*120*130
[5 empty] | Марка светодиодов: | Seoul Semiconductor
[5 empty] | Ресурс светодиодов, Ч: | 100000
[5 empty] | Тип рассеивателя по умолчанию: | Прозрачный поликарбонат / 2 mm
[5 empty] | Тип крепления по умолчанию: | Консольный, до Ø 53 mm
[5 empty] | Варианты крепления: | Поворотный кронштейн, рым-гайка
[5 empty] | Материал корпуса: | Анодированный алюминий |  |  |  | 5 | 14204
[5 empty] | Цвет корпуса по умолчанию: | Серый,металик
[5 empty] | Материал боковых заглушек: | ABS пластик
[5 empty] | Клапан выравнивания давления: | Встроен в корпус
[5 empty] | Гальваническая развязка: | Функция встроена в ИП
[5 empty] | Класс защ. от поражения эл. током: | I
[5 empty] | Защита от 380 V: | Функция встроена в ИП
[5 empty] | Защита от микроимпульсов до 2кV: | Функция встроена в ИП
[5 empty] | Драйвер тока (марка): | Mean Well
[5 empty] | Защита от холостого хода: | Функция встроена в ИП
[5 empty] | Возможность диммирования: | 1-10 V, DALI, DMX 512
[5 empty] | Возможность установки БАП: | Продолжительность работы 2 ч. / 3 ч
[5 empty] | Рабочая t окружающей среды: | от - 45°С до +50°С
[5 empty] | Климатическое исполнение: | УХЛ1
[5 empty] | Масса, kg | 4
[5 empty] | Гарантия, лет | 5
10 |  | OPTIMUS-S1-140 |  |  | Напряжение питания, V | 160-280 |  |  |  | 3 | 14621
[5 empty] | Потребляемая мощность, W | 140
[5 empty] | Цветовая температура, К | 3000 | 4000 | 5000 | 6000
[5 empty] | Световой поток (с учетом потерь), Lm | 15960 | 17920 | 20020 | 20720
[5 empty] | Коэффициент мощности, cosφ | 0.98
[5 empty] | Индекс цветопередачи (CRI), Ra | 80+
[5 empty] | Класс энергоэффективности: | А++
[5 empty] | Степень защиты, IP | 67
[5 empty] | Тип КСС: | Д120°
[5 empty] | Размер: Д*Ш*В, mm | 850*120*130
[5 empty] | Марка светодиодов: | Seoul Semiconductor
[5 empty] | Ресурс светодиодов, Ч: | 100000
[5 empty] | Тип рассеивателя по умолчанию: | Прозрачный поликарбонат / 2 mm
[5 empty] | Тип крепления по умолчанию: | Консольный, до Ø 53 mm
[5 empty] | Варианты крепления: | Поворотный кронштейн, рым-гайка
[5 empty] | Материал корпуса: | Анодированный алюминий |  |  |  | 5 | 15645
[5 empty] | Цвет корпуса по умолчанию: | Серый,металик
[5 empty] | Материал боковых заглушек: | ABS пластик
[5 empty] | Клапан выравнивания давления: | Встроен в корпус
[5 empty] | Гальваническая развязка: | Функция встроена в ИП
[5 empty] | Класс защ. от поражения эл. током: | I
[5 empty] | Защита от 380 V: | Функция встроена в ИП
[5 empty] | Защита от микроимпульсов до 2кV: | Функция встроена в ИП
[5 empty] | Драйвер тока (марка): | Mean Well
[5 empty] | Защита от холостого хода: | Функция встроена в ИП
[5 empty] | Возможность диммирования: | 1-10 V, DALI, DMX 512
[5 empty] | Возможность установки БАП: | Продолжительность работы 2 ч. / 3 ч
[5 empty] | Рабочая t окружающей среды: | от - 45°С до +50°С
[5 empty] | Климатическое исполнение: | УХЛ1
[5 empty] | Масса, kg | 4.2
[5 empty] | Гарантия, лет | 5
11 |  | OPTIMUS-S1-160 |  |  | Напряжение питания, V | 160-280 |  |  |  | 3 | 17219
[5 empty] | Потребляемая мощность, W | 158
[5 empty] | Цветовая температура, К | 3000 | 4000 | 5000 | 6000
[5 empty] | Световой поток (с учетом потерь), Lm | 18012 | 20224 | 22594 | 23384
[5 empty] | Коэффициент мощности, cosφ | 0.98
[5 empty] | Индекс цветопередачи (CRI), Ra | 80+
[5 empty] | Класс энергоэффективности: | А++
[5 empty] | Степень защиты, IP | 67
[5 empty] | Тип КСС: | Д120°
[5 empty] | Размер: Д*Ш*В, mm | 950*120*130
[5 empty] | Марка светодиодов: | Seoul Semiconductor
[5 empty] | Ресурс светодиодов, Ч: | 100000
[5 empty] | Тип рассеивателя по умолчанию: | Прозрачный поликарбонат / 2 mm
[5 empty] | Тип крепления по умолчанию: | Консольный, до Ø 53 mm
[5 empty] | Варианты крепления: | Поворотный кронштейн, рым-гайка
[5 empty] | Материал корпуса: | Анодированный алюминий |  |  |  | 5 | 18424
[5 empty] | Цвет корпуса по умолчанию: | Серый,металик
[5 empty] | Материал боковых заглушек: | ABS пластик
[5 empty] | Клапан выравнивания давления: | Встроен в корпус
[5 empty] | Гальваническая развязка: | Функция встроена в ИП
[5 empty] | Класс защ. от поражения эл. током: | I
[5 empty] | Защита от 380 V: | Функция встроена в ИП
[5 empty] | Защита от микроимпульсов до 2кV: | Функция встроена в ИП
[5 empty] | Драйвер тока (марка): | Mean Well
[5 empty] | Защита от холостого хода: | Функция встроена в ИП
[5 empty] | Возможность диммирования: | 1-10 V, DALI, DMX 512
[5 empty] | Возможность установки БАП: | Продолжительность работы 2 ч. / 3 ч
[5 empty] | Рабочая t окружающей среды: | от - 45°С до +50°С
[5 empty] | Климатическое исполнение: | УХЛ1
[5 empty] | Масса, kg | 4.8
[5 empty] | Гарантия, лет | 5
12 |  | OPTIMUS-S1-180 |  |  | Напряжение питания, V | 160-280 |  |  |  | 3 | 18661
[5 empty] | Потребляемая мощность, W | 178
[5 empty] | Цветовая температура, К | 3000 | 4000 | 5000 | 6000
[5 empty] | Световой поток (с учетом потерь), Lm | 20292 | 22784 | 25454 | 26344
[5 empty] | Коэффициент мощности, cosφ | 0.98
[5 empty] | Индекс цветопередачи (CRI), Ra | 80+
[5 empty] | Класс энергоэффективности: | А++
[5 empty] | Степень защиты, IP | 67
[5 empty] | Тип КСС: | Д120°
[5 empty] | Размер: Д*Ш*В, mm | 1100*120*130
[5 empty] | Марка светодиодов: | Seoul Semiconductor
[5 empty] | Ресурс светодиодов, Ч: | 100000
[5 empty] | Тип рассеивателя по умолчанию: | Прозрачный поликарбонат / 2 mm
[5 empty] | Тип крепления по умолчанию: | Консольный, до Ø 53 mm
[5 empty] | Варианты крепления: | Поворотный кронштейн, рым-гайка
[5 empty] | Материал корпуса: | Анодированный алюминий |  |  |  | 5 | 19967
[5 empty] | Цвет корпуса по умолчанию: | Серый,металик
[5 empty] | Материал боковых заглушек: | ABS пластик
[5 empty] | Клапан выравнивания давления: | Встроен в корпус
[5 empty] | Гальваническая развязка: | Функция встроена в ИП
[5 empty] | Класс защ. от поражения эл. током: | I
[5 empty] | Защита от 380 V: | Функция встроена в ИП
[5 empty] | Защита от микроимпульсов до 2кV: | Функция встроена в ИП
[5 empty] | Драйвер тока (марка): | Mean Well
[5 empty] | Защита от холостого хода: | Функция встроена в ИП
[5 empty] | Возможность диммирования: | 1-10 V, DALI, DMX 512
[5 empty] | Возможность установки БАП: | Продолжительность работы 2 ч. / 3 ч
[5 empty] | Рабочая t окружающей среды: | от - 45°С до +50°С
[5 empty] | Климатическое исполнение: | УХЛ1
[5 empty] | Масса, kg | 5.6
[5 empty] | Гарантия, лет | 5
13 |  | OPTIMUS-S1-190 |  |  | Напряжение питания, V | 160-280 |  |  |  | 3 | 19622
[5 empty] | Потребляемая мощность, W | 194
[5 empty] | Цветовая температура, К | 3000 | 4000 | 5000 | 6000
[5 empty] | Световой поток (с учетом потерь), Lm | 22116 | 24832 | 27742 | 28712
[5 empty] | Коэффициент мощности, cosφ | 0.98
[5 empty] | Индекс цветопередачи (CRI), Ra | 80+
[5 empty] | Класс энергоэффективности: | А++
[5 empty] | Степень защиты, IP | 67
[5 empty] | Тип КСС: | Д120°
[5 empty] | Размер: Д*Ш*В, mm | 1150*120*130
[5 empty] | Марка светодиодов: | Seoul Semiconductor
[5 empty] | Ресурс светодиодов, Ч: | 100000
[5 empty] | Тип рассеивателя по умолчанию: | Прозрачный поликарбонат / 2 mm
[5 empty] | Тип крепления по умолчанию: | Консольный, до Ø 53 mm
[5 empty] | Варианты крепления: | Поворотный кронштейн, рым-гайка
[5 empty] | Материал корпуса: | Анодированный алюминий |  |  |  | 5 | 20995
[5 empty] | Цвет корпуса по умолчанию: | Серый,металик
[5 empty] | Материал боковых заглушек: | ABS пластик
[5 empty] | Клапан выравнивания давления: | Встроен в корпус
[5 empty] | Гальваническая развязка: | Функция встроена в ИП
[5 empty] | Класс защ. от поражения эл. током: | I
[5 empty] | Защита от 380 V: | Функция встроена в ИП
[5 empty] | Защита от микроимпульсов до 2кV: | Функция встроена в ИП
[5 empty] | Драйвер тока (марка): | Mean Well
[5 empty] | Защита от холостого хода: | Функция встроена в ИП
[5 empty] | Возможность диммирования: | 1-10 V, DALI, DMX 512
[5 empty] | Возможность установки БАП: | Продолжительность работы 2 ч. / 3 ч
[5 empty] | Рабочая t окружающей среды: | от - 45°С до +50°С
[5 empty] | Климатическое исполнение: | УХЛ1
[5 empty] | Масса, kg | 5.6
[5 empty] | Гарантия, лет | 5
14 |  | OPTIMUS-S1-210 |  |  | Напряжение питания, V | 160-280 |  |  |  | 3 | 20200
[5 empty] | Потребляемая мощность, W | 210
[5 empty] | Цветовая температура, К | 3000 | 4000 | 5000 | 6000
[5 empty] | Световой поток (с учетом потерь), Lm | 23940 | 26880 | 30030 | 31080
[5 empty] | Коэффициент мощности, cosφ | 0.98
[5 empty] | Индекс цветопередачи (CRI), Ra | 80+
[5 empty] | Класс энергоэффективности: | А++
[5 empty] | Степень защиты, IP | 67
[5 empty] | Тип КСС: | Д120°
[5 empty] | Размер: Д*Ш*В, mm | 1250*120*130
[5 empty] | Марка светодиодов: | Seoul Semiconductor
[5 empty] | Ресурс светодиодов, Ч: | 100000
[5 empty] | Тип рассеивателя по умолчанию: | Прозрачный поликарбонат / 2 mm
[5 empty] | Тип крепления по умолчанию: | Консольный, до Ø 53 mm
[5 empty] | Варианты крепления: | Поворотный кронштейн, рым-гайка
[5 empty] | Материал корпуса: | Анодированный алюминий |  |  |  | 5 | 21614
[5 empty] | Цвет корпуса по умолчанию: | Серый,металик
[5 empty] | Материал боковых заглушек: | ABS пластик
[5 empty] | Клапан выравнивания давления: | Встроен в корпус
[5 empty] | Гальваническая развязка: | Функция встроена в ИП
[5 empty] | Класс защ. от поражения эл. током: | I
[5 empty] | Защита от 380 V: | Функция встроена в ИП
[5 empty] | Защита от микроимпульсов до 2кV: | Функция встроена в ИП
[5 empty] | Драйвер тока (марка): | Mean Well
[5 empty] | Защита от холостого хода: | Функция встроена в ИП
[5 empty] | Возможность диммирования: | 1-10 V, DALI, DMX 512
[5 empty] | Возможность установки БАП: | Продолжительность работы 2 ч. / 3 ч
[5 empty] | Рабочая t окружающей среды: | от - 45°С до +50°С
[5 empty] | Климатическое исполнение: | УХЛ1
[5 empty] | Масса, kg | 7
[5 empty] | Гарантия, лет | 5
15 |  | OPTIMUS-S1-240 |  |  | Напряжение питания, V | 160-280 |  |  |  | 3 | 21161
[5 empty] | Потребляемая мощность, W | 240
[5 empty] | Цветовая температура, К | 3000 | 4000 | 5000 | 6000
[5 empty] | Световой поток (с учетом потерь), Lm | 27360 | 30720 | 34320 | 35520
[5 empty] | Коэффициент мощности, cosφ | 0.98
[5 empty] | Индекс цветопередачи (CRI), Ra | 80+
[5 empty] | Класс энергоэффективности: | А++
[5 empty] | Степень защиты, IP | 67
[5 empty] | Тип КСС: | Д120°
[5 empty] | Размер: Д*Ш*В, mm | 1250*120*130
[5 empty] | Марка светодиодов: | Seoul Semiconductor
[5 empty] | Ресурс светодиодов, Ч: | 100000
[5 empty] | Тип рассеивателя по умолчанию: | Прозрачный поликарбонат / 2 mm
[5 empty] | Тип крепления по умолчанию: | Консольный, до Ø 53 mm
[5 empty] | Варианты крепления: | Поворотный кронштейн, рым-гайка
[5 empty] | Материал корпуса: | Анодированный алюминий |  |  |  | 5 | 22642
[5 empty] | Цвет корпуса по умолчанию: | Серый,металик
[5 empty] | Материал боковых заглушек: | ABS пластик
[5 empty] | Клапан выравнивания давления: | Встроен в корпус
[5 empty] | Гальваническая развязка: | Функция встроена в ИП
[5 empty] | Класс защ. от поражения эл. током: | I
[5 empty] | Защита от 380 V: | Функция встроена в ИП
[5 empty] | Защита от микроимпульсов до 2кV: | Функция встроена в ИП
[5 empty] | Драйвер тока (марка): | Mean Well
[5 empty] | Защита от холостого хода: | Функция встроена в ИП
[5 empty] | Возможность диммирования: | 1-10 V, DALI, DMX 512
[5 empty] | Возможность установки БАП: | Продолжительность работы 2 ч. / 3 ч
[5 empty] | Рабочая t окружающей среды: | от - 45°С до +50°С
[5 empty] | Климатическое исполнение: | УХЛ1
[5 empty] | Масса, kg | 7
[5 empty] | Гарантия, лет | 5
OPTIMUS STREET С ОПТИКОЙ
1 |  | OPTIMUS-S1-30 (OPTIC) |  |  | Напряжение питания, V | 160-280 |  |  |  | 3 | 4714
[5 empty] | Потребляемая мощность, W | 27
[5 empty] | Цветовая температура, К | 3000 | 4000 | 5000 | 6000
[5 empty] | Световой поток (с учетом потерь), Lm | 3078 | 3456 | 3861 | 3996
[5 empty] | Коэффициент мощности, cosφ | 0.98
[5 empty] | Индекс цветопередачи (CRI), Ra | 80+
[5 empty] | Класс энергоэффективности: | А++
[5 empty] | Степень защиты, IP | 67
[5 empty] | Тип КСС: | K15° / K30° / Г60° / Г90° / Ш150*75°
[5 empty] | Размер: Д*Ш*В, mm | 210*120*130
[5 empty] | Марка светодиодов: | Seoul Semiconductor
[5 empty] | Ресурс светодиодов, Ч: | 100000
[5 empty] | Тип рассеивателя по умолчанию: | Прозрачный поликарбонат / 2 mm
[5 empty] | Тип крепления по умолчанию: | Консольный, до Ø 53 mm
[5 empty] | Варианты крепления: | Поворотный кронштейн, рым-гайка
[5 empty] | Материал корпуса: | Анодированный алюминий |  |  |  | 5 | 5044
[5 empty] | Цвет корпуса по умолчанию: | Серый,металик
[5 empty] | Материал боковых заглушек: | ABS пластик
[5 empty] | Клапан выравнивания давления: | Встроен в корпус
[5 empty] | Гальваническая развязка: | Функция встроена в ИП
[5 empty] | Класс защ. от поражения эл. током: | I
[5 empty] | Защита от 380 V: | Функция встроена в ИП
[5 empty] | Защита от микроимпульсов до 2кV: | Функция встроена в ИП
[5 empty] | Драйвер тока (марка): | Trion
[5 empty] | Защита от холостого хода: | Функция встроена в ИП
[5 empty] | Возможность диммирования: | 1-10 V, DALI, DMX 512
[5 empty] | Возможность установки БАП: | Продолжительность работы 2 ч. / 3 ч
[5 empty] | Рабочая t окружающей среды: | от - 45°С до +50°С
[5 empty] | Климатическое исполнение: | УХЛ1
[5 empty] | Масса, kg | 1.2
[5 empty] | Гарантия, лет | 5
2 |  | OPTIMUS-S1-35 (OPTIC) |  |  | Напряжение питания, V | 160-280 |  |  |  | 3 | 5290
[5 empty] | Потребляемая мощность, W | 35
[5 empty] | Цветовая температура, К | 3000 | 4000 | 5000 | 6000
[5 empty] | Световой поток (с учетом потерь), Lm | 3990 | 4480 | 5005 | 5180
[5 empty] | Коэффициент мощности, cosφ | 0.98
[5 empty] | Индекс цветопередачи (CRI), Ra | 80+
[5 empty] | Класс энергоэффективности: | А++
[5 empty] | Степень защиты, IP | 67
[5 empty] | Тип КСС: | K15° / K30° / Г60° / Г90° / Ш150*75°
[5 empty] | Размер: Д*Ш*В, mm | 210*120*130
[5 empty] | Марка светодиодов: | Seoul Semiconductor
[5 empty] | Ресурс светодиодов, Ч: | 100000
[5 empty] | Тип рассеивателя по умолчанию: | Прозрачный поликарбонат / 2 mm
[5 empty] | Тип крепления по умолчанию: | Консольный, до Ø 53 mm
[5 empty] | Варианты крепления: | Поворотный кронштейн, рым-гайка
[5 empty] | Материал корпуса: | Анодированный алюминий |  |  |  | 5 | 5661
[5 empty] | Цвет корпуса по умолчанию: | Серый,металик
[5 empty] | Материал боковых заглушек: | ABS пластик
[5 empty] | Клапан выравнивания давления: | Встроен в корпус
[5 empty] | Гальваническая развязка: | Функция встроена в ИП
[5 empty] | Класс защ. от поражения эл. током: | I
[5 empty] | Защита от 380 V: | Функция встроена в ИП
[5 empty] | Защита от микроимпульсов до 2кV: | Функция встроена в ИП
[5 empty] | Драйвер тока (марка): | Trion
[5 empty] | Защита от холостого хода: | Функция встроена в ИП
[5 empty] | Возможность диммирования: | 1-10 V, DALI, DMX 512
[5 empty] | Возможность установки БАП: | Продолжительность работы 2 ч. / 3 ч
[5 empty] | Рабочая t окружающей среды: | от - 45°С до +50°С
[5 empty] | Климатическое исполнение: | УХЛ1
[5 empty] | Масса, kg | 1.2
[5 empty] | Гарантия, лет | 5
3 |  | OPTIMUS-S1-40 (OPTIC) |  |  | Напряжение питания, V | 160-280 |  |  |  | 3 | 6253
[5 empty] | Потребляемая мощность, W | 43
[5 empty] | Цветовая температура, К | 3000 | 4000 | 5000 | 6000
[5 empty] | Световой поток (с учетом потерь), Lm | 4902 | 5504 | 6149 | 6364
[5 empty] | Коэффициент мощности, cosφ | 0.98
[5 empty] | Индекс цветопередачи (CRI), Ra | 80+
[5 empty] | Класс энергоэффективности: | А++
[5 empty] | Степень защиты, IP | 67
[5 empty] | Тип КСС: | K15° / K30° / Г60° / Г90° / Ш150*75°
[5 empty] | Размер: Д*Ш*В, mm | 300*120*130
[5 empty] | Марка светодиодов: | Seoul Semiconductor
[5 empty] | Ресурс светодиодов, Ч: | 100000
[5 empty] | Тип рассеивателя по умолчанию: | Прозрачный поликарбонат / 2 mm
[5 empty] | Тип крепления по умолчанию: | Консольный, до Ø 53 mm
[5 empty] | Варианты крепления: | Поворотный кронштейн, рым-гайка
[5 empty] | Материал корпуса: | Анодированный алюминий |  |  |  | 5 | 6691
[5 empty] | Цвет корпуса по умолчанию: | Серый,металик
[5 empty] | Материал боковых заглушек: | ABS пластик
[5 empty] | Клапан выравнивания давления: | Встроен в корпус
[5 empty] | Гальваническая развязка: | Функция встроена в ИП
[5 empty] | Класс защ. от поражения эл. током: | I
[5 empty] | Защита от 380 V: | Функция встроена в ИП
[5 empty] | Защита от микроимпульсов до 2кV: | Функция встроена в ИП
[5 empty] | Драйвер тока (марка): | Trion
[5 empty] | Защита от холостого хода: | Функция встроена в ИП
[5 empty] | Возможность диммирования: | 1-10 V, DALI, DMX 512
[5 empty] | Возможность установки БАП: | Продолжительность работы 2 ч. / 3 ч
[5 empty] | Рабочая t окружающей среды: | от - 45°С до +50°С
[5 empty] | Климатическое исполнение: | УХЛ1
[5 empty] | Масса, kg | 1.2
[5 empty] | Гарантия, лет | 5
4 |  | OPTIMUS-S1-50 (OPTIC) |  |  | Напряжение питания, V | 160-280 |  |  |  | 3 | 7407
[5 empty] | Потребляемая мощность, W | 52
[5 empty] | Цветовая температура, К | 3000 | 4000 | 5000 | 6000
[5 empty] | Световой поток (с учетом потерь), Lm | 5928 | 6656 | 7436 | 7696
[5 empty] | Коэффициент мощности, cosφ | 0.98
[5 empty] | Индекс цветопередачи (CRI), Ra | 80+
[5 empty] | Класс энергоэффективности: | А++
[5 empty] | Степень защиты, IP | 67
[5 empty] | Тип КСС: | K15° / K30° / Г60° / Г90° / Ш150*75°
[5 empty] | Размер: Д*Ш*В, mm | 350*120*130
[5 empty] | Марка светодиодов: | Seoul Semiconductor
[5 empty] | Ресурс светодиодов, Ч: | 100000
[5 empty] | Тип рассеивателя по умолчанию: | Прозрачный поликарбонат / 2 mm
[5 empty] | Тип крепления по умолчанию: | Консольный, до Ø 53 mm
[5 empty] | Варианты крепления: | Поворотный кронштейн, рым-гайка
[5 empty] | Материал корпуса: | Анодированный алюминий |  |  |  | 5 | 7925
[5 empty] | Цвет корпуса по умолчанию: | Серый,металик
[5 empty] | Материал боковых заглушек: | ABS пластик
[5 empty] | Клапан выравнивания давления: | Встроен в корпус
[5 empty] | Гальваническая развязка: | Функция встроена в ИП
[5 empty] | Класс защ. от поражения эл. током: | I
[5 empty] | Защита от 380 V: | Функция встроена в ИП
[5 empty] | Защита от микроимпульсов до 2кV: | Функция встроена в ИП
[5 empty] | Драйвер тока (марка): | Trion
[5 empty] | Защита от холостого хода: | Функция встроена в ИП
[5 empty] | Возможность диммирования: | 1-10 V, DALI, DMX 512
[5 empty] | Возможность установки БАП: | Продолжительность работы 2 ч. / 3 ч
[5 empty] | Рабочая t окружающей среды: | от - 45°С до +50°С
[5 empty] | Климатическое исполнение: | УХЛ1
[5 empty] | Масса, kg | 1.6
[5 empty] | Гарантия, лет | 5
5 |  | OPTIMUS-S1-60 (OPTIC) |  |  | Напряжение питания, V | 160-280 |  |  |  | 3 | 7504
[5 empty] | Потребляемая мощность, W | 57
[5 empty] | Цветовая температура, К | 3000 | 4000 | 5000 | 6000
[5 empty] | Световой поток (с учетом потерь), Lm | 6498 | 7296 | 8151 | 8436
[5 empty] | Коэффициент мощности, cosφ | 0.98
[5 empty] | Индекс цветопередачи (CRI), Ra | 80+
[5 empty] | Класс энергоэффективности: | А++
[5 empty] | Степень защиты, IP | 67
[5 empty] | Тип КСС: | K15° / K30° / Г60° / Г90° / Ш150*75°
[5 empty] | Размер: Д*Ш*В, mm | 400*120*130
[5 empty] | Марка светодиодов: | Seoul Semiconductor
[5 empty] | Ресурс светодиодов, Ч: | 100000
[5 empty] | Тип рассеивателя по умолчанию: | Прозрачный поликарбонат / 2 mm
[5 empty] | Тип крепления по умолчанию: | Консольный, до Ø 53 mm
[5 empty] | Варианты крепления: | Поворотный кронштейн, рым-гайка
[5 empty] | Материал корпуса: | Анодированный алюминий |  |  |  | 5 | 8029
[5 empty] | Цвет корпуса по умолчанию: | Серый,металик
[5 empty] | Материал боковых заглушек: | ABS пластик
[5 empty] | Клапан выравнивания давления: | Встроен в корпус
[5 empty] | Гальваническая развязка: | Функция встроена в ИП
[5 empty] | Класс защ. от поражения эл. током: | I
[5 empty] | Защита от 380 V: | Функция встроена в ИП
[5 empty] | Защита от микроимпульсов до 2кV: | Функция встроена в ИП
[5 empty] | Драйвер тока (марка): | Trion
[5 empty] | Защита от холостого хода: | Функция встроена в ИП
[5 empty] | Возможность диммирования: | 1-10 V, DALI, DMX 512
[5 empty] | Возможность установки БАП: | Продолжительность работы 2 ч. / 3 ч
[5 empty] | Рабочая t окружающей среды: | от - 45°С до +50°С
[5 empty] | Климатическое исполнение: | УХЛ1
[5 empty] | Масса, kg | 1.8
[5 empty] | Гарантия, лет | 5
6 |  | OPTIMUS-S1-70 (OPTIC) |  |  | Напряжение питания, V | 160-280 |  |  |  | 3 | 9043
[5 empty] | Потребляемая мощность, W | 70
[5 empty] | Цветовая температура, К | 3000 | 4000 | 5000 | 6000
[5 empty] | Световой поток (с учетом потерь), Lm | 7980 | 8960 | 10010 | 10360
[5 empty] | Коэффициент мощности, cosφ | 0.98
[5 empty] | Индекс цветопередачи (CRI), Ra | 80+
[5 empty] | Класс энергоэффективности: | А++
[5 empty] | Степень защиты, IP | 67
[5 empty] | Тип КСС: | K15° / K30° / Г60° / Г90° / Ш150*75°
[5 empty] | Размер: Д*Ш*В, mm | 450*120*130
[5 empty] | Марка светодиодов: | Seoul Semiconductor
[5 empty] | Ресурс светодиодов, Ч: | 100000
[5 empty] | Тип рассеивателя по умолчанию: | Прозрачный поликарбонат / 2 mm
[5 empty] | Тип крепления по умолчанию: | Консольный, до Ø 53 mm
[5 empty] | Варианты крепления: | Поворотный кронштейн, рым-гайка
[5 empty] | Материал корпуса: | Анодированный алюминий |  |  |  | 5 | 9676
[5 empty] | Цвет корпуса по умолчанию: | Серый,металик
[5 empty] | Материал боковых заглушек: | ABS пластик
[5 empty] | Клапан выравнивания давления: | Встроен в корпус
[5 empty] | Гальваническая развязка: | Функция встроена в ИП
[5 empty] | Класс защ. от поражения эл. током: | I
[5 empty] | Защита от 380 V: | Функция встроена в ИП
[5 empty] | Защита от микроимпульсов до 2кV: | Функция встроена в ИП
[5 empty] | Драйвер тока (марка): | Trion
[5 empty] | Защита от холостого хода: | Функция встроена в ИП
[5 empty] | Возможность диммирования: | 1-10 V, DALI, DMX 512
[5 empty] | Возможность установки БАП: | Продолжительность работы 2 ч. / 3 ч
[5 empty] | Рабочая t окружающей среды: | от - 45°С до +50°С
[5 empty] | Климатическое исполнение: | УХЛ1
[5 empty] | Масса, kg | 1.8
[5 empty] | Гарантия, лет | 5
7 |  | OPTIMUS-S1-90 (OPTIC) |  |  | Напряжение питания, V | 160-280 |  |  |  | 3 | 10678
[5 empty] | Потребляемая мощность, W | 89
[5 empty] | Цветовая температура, К | 3000 | 4000 | 5000 | 6000
[5 empty] | Световой поток (с учетом потерь), Lm | 10146 | 11392 | 12727 | 13172
[5 empty] | Коэффициент мощности, cosφ | 0.98
[5 empty] | Индекс цветопередачи (CRI), Ra | 80+
[5 empty] | Класс энергоэффективности: | А++
[5 empty] | Степень защиты, IP | 67
[5 empty] | Тип КСС: | K15° / K30° / Г60° / Г90° / Ш150*75°
[5 empty] | Размер: Д*Ш*В, mm | 550*120*130
[5 empty] | Марка светодиодов: | Seoul Semiconductor
[5 empty] | Ресурс светодиодов, Ч: | 100000
[5 empty] | Тип рассеивателя по умолчанию: | Прозрачный поликарбонат / 2 mm
[5 empty] | Тип крепления по умолчанию: | Консольный, до Ø 53 mm
[5 empty] | Варианты крепления: | Поворотный кронштейн, рым-гайка
[5 empty] | Материал корпуса: | Анодированный алюминий |  |  |  | 5 | 11425
[5 empty] | Цвет корпуса по умолчанию: | Серый,металик
[5 empty] | Материал боковых заглушек: | ABS пластик
[5 empty] | Клапан выравнивания давления: | Встроен в корпус
[5 empty] | Гальваническая развязка: | Функция встроена в ИП
[5 empty] | Класс защ. от поражения эл. током: | I
[5 empty] | Защита от 380 V: | Функция встроена в ИП
[5 empty] | Защита от микроимпульсов до 2кV: | Функция встроена в ИП
[5 empty] | Драйвер тока (марка): | Trion
[5 empty] | Защита от холостого хода: | Функция встроена в ИП
[5 empty] | Возможность диммирования: | 1-10 V, DALI, DMX 512
[5 empty] | Возможность установки БАП: | Продолжительность работы 2 ч. / 3 ч
[5 empty] | Рабочая t окружающей среды: | от - 45°С до +50°С
[5 empty] | Климатическое исполнение: | УХЛ1
[5 empty] | Масса, kg | 2.6
[5 empty] | Гарантия, лет | 5
8 |  | OPTIMUS-S1-100 (OPTIC) |  |  | Напряжение питания, V | 160-280 |  |  |  | 3 | 13082
[5 empty] | Потребляемая мощность, W | 104
[5 empty] | Цветовая температура, К | 3000 | 4000 | 5000 | 6000
[5 empty] | Световой поток (с учетом потерь), Lm | 11856 | 13312 | 14872 | 15392
[5 empty] | Коэффициент мощности, cosφ | 0.98
[5 empty] | Индекс цветопередачи (CRI), Ra | 80+
[5 empty] | Класс энергоэффективности: | А++
[5 empty] | Степень защиты, IP | 67
[5 empty] | Тип КСС: | K15° / K30° / Г60° / Г90° / Ш150*75°
[5 empty] | Размер: Д*Ш*В, mm | 650*120*130
[5 empty] | Марка светодиодов: | Seoul Semiconductor
[5 empty] | Ресурс светодиодов, Ч: | 100000
[5 empty] | Тип рассеивателя по умолчанию: | Прозрачный поликарбонат / 2 mm
[5 empty] | Тип крепления по умолчанию: | Консольный, до Ø 53 mm
[5 empty] | Варианты крепления: | Поворотный кронштейн, рым-гайка
[5 empty] | Материал корпуса: | Анодированный алюминий |  |  |  | 5 | 13998
[5 empty] | Цвет корпуса по умолчанию: | Серый,металик
[5 empty] | Материал боковых заглушек: | ABS пластик
[5 empty] | Клапан выравнивания давления: | Встроен в корпус
[5 empty] | Гальваническая развязка: | Функция встроена в ИП
[5 empty] | Класс защ. от поражения эл. током: | I
[5 empty] | Защита от 380 V: | Функция встроена в ИП
[5 empty] | Защита от микроимпульсов до 2кV: | Функция встроена в ИП
[5 empty] | Драйвер тока (марка): | Mean Well
[5 empty] | Защита от холостого хода: | Функция встроена в ИП
[5 empty] | Возможность диммирования: | 1-10 V, DALI, DMX 512
[5 empty] | Возможность установки БАП: | Продолжительность работы 2 ч. / 3 ч
[5 empty] | Рабочая t окружающей среды: | от - 45°С до +50°С
[5 empty] | Климатическое исполнение: | УХЛ1
[5 empty] | Масса, kg | 3.4
[5 empty] | Гарантия, лет | 5
9 |  | OPTIMUS-S1-120 (OPTIC) |  |  | Напряжение питания, V | 160-280 |  |  |  | 3 | 14429
[5 empty] | Потребляемая мощность, W | 122
[5 empty] | Цветовая температура, К | 3000 | 4000 | 5000 | 6000
[5 empty] | Световой поток (с учетом потерь), Lm | 13908 | 15616 | 17446 | 18056
[5 empty] | Коэффициент мощности, cosφ | 0.98
[5 empty] | Индекс цветопередачи (CRI), Ra | 80+
[5 empty] | Класс энергоэффективности: | А++
[5 empty] | Степень защиты, IP | 67
[5 empty] | Тип КСС: | K15° / K30° / Г60° / Г90° / Ш150*75°
[5 empty] | Размер: Д*Ш*В, mm | 750*120*130
[5 empty] | Марка светодиодов: | Seoul Semiconductor
[5 empty] | Ресурс светодиодов, Ч: | 100000
[5 empty] | Тип рассеивателя по умолчанию: | Прозрачный поликарбонат / 2 mm
[5 empty] | Тип крепления по умолчанию: | Консольный, до Ø 53 mm
[5 empty] | Варианты крепления: | Поворотный кронштейн, рым-гайка
[5 empty] | Материал корпуса: | Анодированный алюминий |  |  |  | 5 | 15439
[5 empty] | Цвет корпуса по умолчанию: | Серый,металик
[5 empty] | Материал боковых заглушек: | ABS пластик
[5 empty] | Клапан выравнивания давления: | Встроен в корпус
[5 empty] | Гальваническая развязка: | Функция встроена в ИП
[5 empty] | Класс защ. от поражения эл. током: | I
[5 empty] | Защита от 380 V: | Функция встроена в ИП
[5 empty] | Защита от микроимпульсов до 2кV: | Функция встроена в ИП
[5 empty] | Драйвер тока (марка): | Mean Well
[5 empty] | Защита от холостого хода: | Функция встроена в ИП
[5 empty] | Возможность диммирования: | 1-10 V, DALI, DMX 512
[5 empty] | Возможность установки БАП: | Продолжительность работы 2 ч. / 3 ч
[5 empty] | Рабочая t окружающей среды: | от - 45°С до +50°С
[5 empty] | Климатическое исполнение: | УХЛ1
[5 empty] | Масса, kg | 4
[5 empty] | Гарантия, лет | 5
10 |  | OPTIMUS-S1-140 (OPTIC) |  |  | Напряжение питания, V | 160-280 |  |  |  | 3 | 16063
[5 empty] | Потребляемая мощность, W | 140
[5 empty] | Цветовая температура, К | 3000 | 4000 | 5000 | 6000
[5 empty] | Световой поток (с учетом потерь), Lm | 15960 | 17920 | 20020 | 20720
[5 empty] | Коэффициент мощности, cosφ | 0.98
[5 empty] | Индекс цветопередачи (CRI), Ra | 80+
[5 empty] | Класс энергоэффективности: | А++
[5 empty] | Степень защиты, IP | 67
[5 empty] | Тип КСС: | K15° / K30° / Г60° / Г90° / Ш150*75°
[5 empty] | Размер: Д*Ш*В, mm | 850*120*130
[5 empty] | Марка светодиодов: | Seoul Semiconductor
[5 empty] | Ресурс светодиодов, Ч: | 100000
[5 empty] | Тип рассеивателя по умолчанию: | Прозрачный поликарбонат / 2 mm
[5 empty] | Тип крепления по умолчанию: | Консольный, до Ø 53 mm
[5 empty] | Варианты крепления: | Поворотный кронштейн, рым-гайка
[5 empty] | Материал корпуса: | Анодированный алюминий |  |  |  | 5 | 17188
[5 empty] | Цвет корпуса по умолчанию: | Серый,металик
[5 empty] | Материал боковых заглушек: | ABS пластик
[5 empty] | Клапан выравнивания давления: | Встроен в корпус
[5 empty] | Гальваническая развязка: | Функция встроена в ИП
[5 empty] | Класс защ. от поражения эл. током: | I
[5 empty] | Защита от 380 V: | Функция встроена в ИП
[5 empty] | Защита от микроимпульсов до 2кV: | Функция встроена в ИП
[5 empty] | Драйвер тока (марка): | Mean Well
[5 empty] | Защита от холостого хода: | Функция встроена в ИП
[5 empty] | Возможность диммирования: | 1-10 V, DALI, DMX 512
[5 empty] | Возможность установки БАП: | Продолжительность работы 2 ч. / 3 ч
[5 empty] | Рабочая t окружающей среды: | от - 45°С до +50°С
[5 empty] | Климатическое исполнение: | УХЛ1
[5 empty] | Масса, kg | 4.2
[5 empty] | Гарантия, лет | 5
11 |  | OPTIMUS-S1-160 (OPTIC) |  |  | Напряжение питания, V | 160-280 |  |  |  | 3 | 18758
[5 empty] | Потребляемая мощность, W | 158
[5 empty] | Цветовая температура, К | 3000 | 4000 | 5000 | 6000
[5 empty] | Световой поток (с учетом потерь), Lm | 18012 | 20224 | 22594 | 23384
[5 empty] | Коэффициент мощности, cosφ | 0.98
[5 empty] | Индекс цветопередачи (CRI), Ra | 80+
[5 empty] | Класс энергоэффективности: | А++
[5 empty] | Степень защиты, IP | 67
[5 empty] | Тип КСС: | K15° / K30° / Г60° / Г90° / Ш150*75°
[5 empty] | Размер: Д*Ш*В, mm | 950*120*130
[5 empty] | Марка светодиодов: | Seoul Semiconductor
[5 empty] | Ресурс светодиодов, Ч: | 100000
[5 empty] | Тип рассеивателя по умолчанию: | Прозрачный поликарбонат / 2 mm
[5 empty] | Тип крепления по умолчанию: | Консольный, до Ø 53 mm
[5 empty] | Варианты крепления: | Поворотный кронштейн, рым-гайка
[5 empty] | Материал корпуса: | Анодированный алюминий |  |  |  | 5 | 20071
[5 empty] | Цвет корпуса по умолчанию: | Серый,металик
[5 empty] | Материал боковых заглушек: | ABS пластик
[5 empty] | Клапан выравнивания давления: | Встроен в корпус
[5 empty] | Гальваническая развязка: | Функция встроена в ИП
[5 empty] | Класс защ. от поражения эл. током: | I
[5 empty] | Защита от 380 V: | Функция встроена в ИП
[5 empty] | Защита от микроимпульсов до 2кV: | Функция встроена в ИП
[5 empty] | Драйвер тока (марка): | Mean Well
[5 empty] | Защита от холостого хода: | Функция встроена в ИП
[5 empty] | Возможность диммирования: | 1-10 V, DALI, DMX 512
[5 empty] | Возможность установки БАП: | Продолжительность работы 2 ч. / 3 ч
[5 empty] | Рабочая t окружающей среды: | от - 45°С до +50°С
[5 empty] | Климатическое исполнение: | УХЛ1
[5 empty] | Масса, kg | 4.8
[5 empty] | Гарантия, лет | 5
12 |  | OPTIMUS-S1-180 (OPTIC) |  |  | Напряжение питания, V | 160-280 |  |  |  | 3 | 20200
[5 empty] | Потребляемая мощность, W | 178
[5 empty] | Цветовая температура, К | 3000 | 4000 | 5000 | 6000
[5 empty] | Световой поток (с учетом потерь), Lm | 20292 | 22784 | 25454 | 26344
[5 empty] | Коэффициент мощности, cosφ | 0.98
[5 empty] | Индекс цветопередачи (CRI), Ra | 80+
[5 empty] | Класс энергоэффективности: | А++
[5 empty] | Степень защиты, IP | 67
[5 empty] | Тип КСС: | K15° / K30° / Г60° / Г90° / Ш150*75°
[5 empty] | Размер: Д*Ш*В, mm | 1050*120*130
[5 empty] | Марка светодиодов: | Seoul Semiconductor
[5 empty] | Ресурс светодиодов, Ч: | 100000
[5 empty] | Тип рассеивателя по умолчанию: | Прозрачный поликарбонат / 2 mm
[5 empty] | Тип крепления по умолчанию: | Консольный, до Ø 53 mm
[5 empty] | Варианты крепления: | Поворотный кронштейн, рым-гайка
[5 empty] | Материал корпуса: | Анодированный алюминий |  |  |  | 5 | 21614
[5 empty] | Цвет корпуса по умолчанию: | Серый,металик
[5 empty] | Материал боковых заглушек: | ABS пластик
[5 empty] | Клапан выравнивания давления: | Встроен в корпус
[5 empty] | Гальваническая развязка: | Функция встроена в ИП
[5 empty] | Класс защ. от поражения эл. током: | I
[5 empty] | Защита от 380 V: | Функция встроена в ИП
[5 empty] | Защита от микроимпульсов до 2кV: | Функция встроена в ИП
[5 empty] | Драйвер тока (марка): | Mean Well
[5 empty] | Защита от холостого хода: | Функция встроена в ИП
[5 empty] | Возможность диммирования: | 1-10 V, DALI, DMX 512
[5 empty] | Возможность установки БАП: | Продолжительность работы 2 ч. / 3 ч
[5 empty] | Рабочая t окружающей среды: | от - 45°С до +50°С
[5 empty] | Климатическое исполнение: | УХЛ1
[5 empty] | Масса, kg | 5.6
[5 empty] | Гарантия, лет | 5
13 |  | OPTIMUS-S1-190 (OPTIC) |  |  | Напряжение питания, V | 160-280 |  |  |  | 3 | 20970
[5 empty] | Потребляемая мощность, W | 194
[5 empty] | Цветовая температура, К | 3000 | 4000 | 5000 | 6000
[5 empty] | Световой поток (с учетом потерь), Lm | 22116 | 24832 | 27742 | 28712
[5 empty] | Коэффициент мощности, cosφ | 0.98
[5 empty] | Индекс цветопередачи (CRI), Ra | 80+
[5 empty] | Класс энергоэффективности: | А++
[5 empty] | Степень защиты, IP | 67
[5 empty] | Тип КСС: | K15° / K30° / Г60° / Г90° / Ш150*75°
[5 empty] | Размер: Д*Ш*В, mm | 1150*120*130
[5 empty] | Марка светодиодов: | Seoul Semiconductor
[5 empty] | Ресурс светодиодов, Ч: | 100000
[5 empty] | Тип рассеивателя по умолчанию: | Прозрачный поликарбонат / 2 mm
[5 empty] | Тип крепления по умолчанию: | Консольный, до Ø 53 mm
[5 empty] | Варианты крепления: | Поворотный кронштейн, рым-гайка
[5 empty] | Материал корпуса: | Анодированный алюминий |  |  |  | 5 | 22438
[5 empty] | Цвет корпуса по умолчанию: | Серый,металик
[5 empty] | Материал боковых заглушек: | ABS пластик
[5 empty] | Клапан выравнивания давления: | Встроен в корпус
[5 empty] | Гальваническая развязка: | Функция встроена в ИП
[5 empty] | Класс защ. от поражения эл. током: | I
[5 empty] | Защита от 380 V: | Функция встроена в ИП
[5 empty] | Защита от микроимпульсов до 2кV: | Функция встроена в ИП
[5 empty] | Драйвер тока (марка): | Mean Well
[5 empty] | Защита от холостого хода: | Функция встроена в ИП
[5 empty] | Возможность диммирования: | 1-10 V, DALI, DMX 512
[5 empty] | Возможность установки БАП: | Продолжительность работы 2 ч. / 3 ч
[5 empty] | Рабочая t окружающей среды: | от - 45°С до +50°С
[5 empty] | Климатическое исполнение: | УХЛ1
[5 empty] | Масса, kg | 5.6
[5 empty] | Гарантия, лет | 5
14 |  | OPTIMUS-S1-210 (OPTIC) |  |  | Напряжение питания, V | 160-280 |  |  |  | 3 | 21931
[5 empty] | Потребляемая мощность, W | 210
[5 empty] | Цветовая температура, К | 3000 | 4000 | 5000 | 6000
[5 empty] | Световой поток (с учетом потерь), Lm | 23940 | 26880 | 30030 | 31080
[5 empty] | Коэффициент мощности, cosφ | 0.98
[5 empty] | Индекс цветопередачи (CRI), Ra | 80+
[5 empty] | Класс энергоэффективности: | А++
[5 empty] | Степень защиты, IP | 67
[5 empty] | Тип КСС: | K15° / K30° / Г60° / Г90° / Ш150*75°
[5 empty] | Размер: Д*Ш*В, mm | 1250*120*130
[5 empty] | Марка светодиодов: | Seoul Semiconductor
[5 empty] | Ресурс светодиодов, Ч: | 100000
[5 empty] | Тип рассеивателя по умолчанию: | Прозрачный поликарбонат / 2 mm
[5 empty] | Тип крепления по умолчанию: | Консольный, до Ø 53 mm
[5 empty] | Варианты крепления: | Поворотный кронштейн, рым-гайка
[5 empty] | Материал корпуса: | Анодированный алюминий |  |  |  | 5 | 23466
[5 empty] | Цвет корпуса по умолчанию: | Серый,металик
[5 empty] | Материал боковых заглушек: | ABS пластик
[5 empty] | Клапан выравнивания давления: | Встроен в корпус
[5 empty] | Гальваническая развязка: | Функция встроена в ИП
[5 empty] | Класс защ. от поражения эл. током: | I
[5 empty] | Защита от 380 V: | Функция встроена в ИП
[5 empty] | Защита от микроимпульсов до 2кV: | Функция встроена в ИП
[5 empty] | Драйвер тока (марка): | Mean Well
[5 empty] | Защита от холостого хода: | Функция встроена в ИП
[5 empty] | Возможность диммирования: | 1-10 V, DALI, DMX 512
[5 empty] | Возможность установки БАП: | Продолжительность работы 2 ч. / 3 ч
[5 empty] | Рабочая t окружающей среды: | от - 45°С до +50°С
[5 empty] | Климатическое исполнение: | УХЛ1
[5 empty] | Масса, kg | 7
[5 empty] | Гарантия, лет | 5
15 |  | OPTIMUS-S1-210 (OPTIC) |  |  | Напряжение питания, V | 160-280 |  |  |  | 3 | 22316
[5 empty] | Потребляемая мощность, W | 240
[5 empty] | Цветовая температура, К | 3000 | 4000 | 5000 | 6000
[5 empty] | Световой поток (с учетом потерь), Lm | 27360 | 30720 | 34320 | 35520
[5 empty] | Коэффициент мощности, cosφ | 0.98
[5 empty] | Индекс цветопередачи (CRI), Ra | 80+
[5 empty] | Класс энергоэффективности: | А++
[5 empty] | Степень защиты, IP | 67
[5 empty] | Тип КСС: | K15° / K30° / Г60° / Г90° / Ш150*75°
[5 empty] | Размер: Д*Ш*В, mm | 1250*120*130
[5 empty] | Марка светодиодов: | Seoul Semiconductor
[5 empty] | Ресурс светодиодов, Ч: | 100000
[5 empty] | Тип рассеивателя по умолчанию: | Прозрачный поликарбонат / 2 mm
[5 empty] | Тип крепления по умолчанию: | Консольный, до Ø 53 mm
[5 empty] | Варианты крепления: | Поворотный кронштейн, рым-гайка
[5 empty] | Материал корпуса: | Анодированный алюминий |  |  |  | 5 | 23879
[5 empty] | Цвет корпуса по умолчанию: | Серый,металик
[5 empty] | Материал боковых заглушек: | ABS пластик
[5 empty] | Клапан выравнивания давления: | Встроен в корпус
[5 empty] | Гальваническая развязка: | Функция встроена в ИП
[5 empty] | Класс защ. от поражения эл. током: | I
[5 empty] | Защита от 380 V: | Функция встроена в ИП
[5 empty] | Защита от микроимпульсов до 2кV: | Функция встроена в ИП
[5 empty] | Драйвер тока (марка): | Mean Well
[5 empty] | Защита от холостого хода: | Функция встроена в ИП
[5 empty] | Возможность диммирования: | 1-10 V, DALI, DMX 512
[5 empty] | Возможность установки БАП: | Продолжительность работы 2 ч. / 3 ч
[5 empty] | Рабочая t окружающей среды: | от - 45°С до +50°С
[5 empty] | Климатическое исполнение: | УХЛ1
[5 empty] | Масса, kg | 7
[5 empty] | Гарантия, лет | 5
ВЕРНУТЬСЯ К СОДЕРЖАНИЮ

## OPTIMUS S1 (short)
ГАРАНТИЯ НА ВСЮ ПРОДУКЦИЮ 5 ЛЕТ
№ | АРТИКУЛ | НАИМЕНОВАНИЕ | ИЗОБРАЖЕНИЯ И ДЕТАЛИЗИРОВАННЫЕ ЧЕРТЕЖИ | Тип КСС | ТЕХНИЧЕСКИЕ ХАРАКТЕРИСТИКИ |  |  |  |  | Грантия, лет | Цена
OPTIMUS STREET БЕЗ ОПТИКИ (SHORT)
1 |  | OPTIMUS-S1-90 SHORT |  |  | Напряжение питания, V | 100-305 |  |  |  | 3 | 10004
[5 empty] | Потребляемая мощность, W | 90
[5 empty] | Цветовая температура, К | 3000 | 4000 | 5000 | 6000
[5 empty] | Световой поток (с учетом потерь), Lm | 10260 | 11520 | 13050 | 13320
[5 empty] | Коэффициент мощности, cosφ | 0.98
[5 empty] | Индекс цветопередачи (CRI), Ra | 80+
[5 empty] | Класс энергоэффективности: | А++
[5 empty] | Степень защиты, IP | 67
[5 empty] | Тип КСС: | Д120°
[5 empty] | Размер: Д*Ш*В, mm | 350*120*130
[5 empty] | Марка светодиодов: | Seoul Semiconductor
[5 empty] | Ресурс светодиодов, Ч: | 100000
[5 empty] | Тип рассеивателя по умолчанию: | Прозрачный поликарбонат / 2 mm
[5 empty] | Тип крепления по умолчанию: | Крепление под консоль
[5 empty] | Варианты крепления: | Поворотный кронштейн, рым-гайка
[5 empty] | Материал корпуса: | Анодированный алюминий
[5 empty] | Цвет корпуса по умолчанию: | Серый,металик |  |  |  | 5 | 10705
[5 empty] | Материал боковых заглушек: | ABS пластик |  |  |  |  | #REF!
[5 empty] | Клапан выравнивания давления: | Встроен в корпус |  |  |  |  | #REF!
[5 empty] | Гальваническая развязка: | Функция встроена в ИП |  |  |  |  | #REF!
[5 empty] | Класс защ. от поражения эл. током: | I |  |  |  |  | #REF!
[5 empty] | Защита от 380 V: | Функция встроена в ИП |  |  |  |  | #REF!
[5 empty] | Защита от микроимпульсов до 2кV: | Функция встроена в ИП |  |  |  |  | #REF!
[5 empty] | Драйвер тока (марка): | Mean Well / PHILIPS |  |  |  |  | #REF!
[5 empty] | Защита от холостого хода: | Функция встроена в ИП |  |  |  |  | #REF!
[5 empty] | Возможность диммирования: | 1-10 V, DALI, DMX 512 |  |  |  |  | #REF!
[5 empty] | Возможность установки БАП: | Продолжительность работы 2 ч. / 3 ч |  |  |  |  | #REF!
[5 empty] | Рабочая t окружающей среды: | от - 45°С до +50°С |  |  |  |  | #REF!
[5 empty] | Климатическое исполнение: | УХЛ1 |  |  |  |  | #REF!
[5 empty] | Масса, kg | 2.4 |  |  |  |  | #REF!
[5 empty] | Гарантия, лет | 5 |  |  |  |  | #REF!
2 |  | OPTIMUS-S1-100 SHORT |  |  | Напряжение питания, V | 100-305 |  |  |  | 3 | 10388
[5 empty] | Потребляемая мощность, W | 100 |  |  |  |  | #REF!
[5 empty] | Цветовая температура, К | 3000 | 4000 | 5000 | 6000 |  | #REF!
[5 empty] | Световой поток (с учетом потерь), Lm | 11400 | 12800 | 14300 | 14800 |  | #REF!
[5 empty] | Коэффициент мощности, cosφ | 0.98 |  |  |  |  | #REF!
[5 empty] | Индекс цветопередачи (CRI), Ra | 80+ |  |  |  |  | #REF!
[5 empty] | Класс энергоэффективности: | А++ |  |  |  |  | #REF!
[5 empty] | Степень защиты, IP | 67 |  |  |  |  | #REF!
[5 empty] | Тип КСС: | Д120° |  |  |  |  | #REF!
[5 empty] | Размер: Д*Ш*В, mm | 350*120*130 |  |  |  |  | #REF!
[5 empty] | Марка светодиодов: | Seoul Semiconductor |  |  |  |  | #REF!
[5 empty] | Ресурс светодиодов, Ч: | 100000 |  |  |  |  | #REF!
[5 empty] | Тип рассеивателя по умолчанию: | Прозрачный поликарбонат / 2 mm |  |  |  |  | #REF!
[5 empty] | Тип крепления по умолчанию: | Крепление под консоль |  |  |  |  | #REF!
[5 empty] | Варианты крепления: | Поворотный кронштейн, рым-гайка |  |  |  |  | #REF!
[5 empty] | Материал корпуса: | Анодированный алюминий |  |  |  |  | #REF!
[5 empty] | Цвет корпуса по умолчанию: | Серый,металик |  |  |  | 5 | 11115
[5 empty] | Материал боковых заглушек: | ABS пластик |  |  |  |  | #REF!
[5 empty] | Клапан выравнивания давления: | Встроен в корпус |  |  |  |  | #REF!
[5 empty] | Гальваническая развязка: | Функция встроена в ИП |  |  |  |  | #REF!
[5 empty] | Класс защ. от поражения эл. током: | I |  |  |  |  | #REF!
[5 empty] | Защита от 380 V: | Функция встроена в ИП |  |  |  |  | #REF!
[5 empty] | Защита от микроимпульсов до 2кV: | Функция встроена в ИП |  |  |  |  | #REF!
[5 empty] | Драйвер тока (марка): | Mean Well / PHILIPS |  |  |  |  | #REF!
[5 empty] | Защита от холостого хода: | Функция встроена в ИП |  |  |  |  | #REF!
[5 empty] | Возможность диммирования: | 1-10 V, DALI, DMX 512 |  |  |  |  | #REF!
[5 empty] | Возможность установки БАП: | Продолжительность работы 2 ч. / 3 ч |  |  |  |  | #REF!
[5 empty] | Рабочая t окружающей среды: | от - 45°С до +50°С |  |  |  |  | #REF!
[5 empty] | Климатическое исполнение: | УХЛ1 |  |  |  |  | #REF!
[5 empty] | Масса, kg | 3.2 |  |  |  |  | #REF!
[5 empty] | Гарантия, лет | 5 |  |  |  |  | #REF!
3 |  | OPTIMUS-S1-110 SHORT |  |  | Напряжение питания, V | 100-305 |  |  |  | 3 | 11063
[5 empty] | Потребляемая мощность, W | 110 |  |  |  |  | 10350
[5 empty] | Цветовая температура, К | 3000 | 4000 | 5000 | 6000 |  | 10350
[5 empty] | Световой поток (с учетом потерь), Lm | 12540 | 14080 | 15400 | 16280 |  | 10350
[5 empty] | Коэффициент мощности, cosφ | 0.98 |  |  |  |  | 10350
[5 empty] | Индекс цветопередачи (CRI), Ra | 80+ |  |  |  |  | 10350
[5 empty] | Класс энергоэффективности: | А++ |  |  |  |  | 10350
[5 empty] | Степень защиты, IP | 67 |  |  |  |  | 10350
[5 empty] | Тип КСС: | Д120° |  |  |  |  | 10350
[5 empty] | Размер: Д*Ш*В, mm | 350*120*130 |  |  |  |  | 10350
[5 empty] | Марка светодиодов: | Seoul Semiconductor |  |  |  |  | 10350
[5 empty] | Ресурс светодиодов, Ч: | 100000 |  |  |  |  | 10350
[5 empty] | Тип рассеивателя по умолчанию: | Прозрачный поликарбонат / 2 mm |  |  |  |  | 10350
[5 empty] | Тип крепления по умолчанию: | Крепление под консоль |  |  |  |  | 10350
[5 empty] | Варианты крепления: | Поворотный кронштейн, рым-гайка |  |  |  |  | 10350
[5 empty] | Материал корпуса: | Анодированный алюминий |  |  |  |  | 10350
[5 empty] | Цвет корпуса по умолчанию: | Серый,металик |  |  |  | 5 | 11837
[5 empty] | Материал боковых заглушек: | ABS пластик |  |  |  |  | #REF!
[5 empty] | Клапан выравнивания давления: | Встроен в корпус |  |  |  |  | #REF!
[5 empty] | Гальваническая развязка: | Функция встроена в ИП |  |  |  |  | #REF!
[5 empty] | Класс защ. от поражения эл. током: | I |  |  |  |  | #REF!
[5 empty] | Защита от 380 V: | Функция встроена в ИП |  |  |  |  | #REF!
[5 empty] | Защита от микроимпульсов до 2кV: | Функция встроена в ИП |  |  |  |  | #REF!
[5 empty] | Драйвер тока (марка): | Mean Well / PHILIPS |  |  |  |  | #REF!
[5 empty] | Защита от холостого хода: | Функция встроена в ИП |  |  |  |  | #REF!
[5 empty] | Возможность диммирования: | 1-10 V, DALI, DMX 512 |  |  |  |  | #REF!
[5 empty] | Возможность установки БАП: | Продолжительность работы 2 ч. / 3 ч |  |  |  |  | #REF!
[5 empty] | Рабочая t окружающей среды: | от - 45°С до +50°С |  |  |  |  | #REF!
[5 empty] | Климатическое исполнение: | УХЛ1 |  |  |  |  | #REF!
[5 empty] | Масса, kg | 3.6 |  |  |  |  | #REF!
[5 empty] | Гарантия, лет | 5 |  |  |  |  | #REF!
4 |  | OPTIMUS-S1-120 SHORT |  |  | Напряжение питания, V | 100-305 |  |  |  | 3 | 11158
[5 empty] | Потребляемая мощность, W | 120 |  |  |  |  | #REF!
[5 empty] | Цветовая температура, К | 3000 | 4000 | 5000 | 6000 |  | #REF!
[5 empty] | Световой поток (с учетом потерь), Lm | 13680 | 15360 | 16560 | 17760 |  | #REF!
[5 empty] | Коэффициент мощности, cosφ | 0.98 |  |  |  |  | #REF!
[5 empty] | Индекс цветопередачи (CRI), Ra | 80+ |  |  |  |  | #REF!
[5 empty] | Класс энергоэффективности: | А++ |  |  |  |  | #REF!
[5 empty] | Степень защиты, IP | 67 |  |  |  |  | #REF!
[5 empty] | Тип КСС: | Д120° |  |  |  |  | #REF!
[5 empty] | Размер: Д*Ш*В, mm | 350*120*130 |  |  |  |  | #REF!
[5 empty] | Марка светодиодов: | Seoul Semiconductor |  |  |  |  | #REF!
[5 empty] | Ресурс светодиодов, Ч: | 100000 |  |  |  |  | #REF!
[5 empty] | Тип рассеивателя по умолчанию: | Прозрачный поликарбонат / 2 mm |  |  |  |  | #REF!
[5 empty] | Тип крепления по умолчанию: | Крепление под консоль |  |  |  |  | #REF!
[5 empty] | Варианты крепления: | Поворотный кронштейн, рым-гайка |  |  |  |  | #REF!
[5 empty] | Материал корпуса: | Анодированный алюминий |  |  |  |  | #REF!
[5 empty] | Цвет корпуса по умолчанию: | Серый,металик |  |  |  | 5 | 11939
[5 empty] | Материал боковых заглушек: | ABS пластик |  |  |  |  | #REF!
[5 empty] | Клапан выравнивания давления: | Встроен в корпус |  |  |  |  | #REF!
[5 empty] | Гальваническая развязка: | Функция встроена в ИП |  |  |  |  | #REF!
[5 empty] | Класс защ. от поражения эл. током: | I |  |  |  |  | #REF!
[5 empty] | Защита от 380 V: | Функция встроена в ИП |  |  |  |  | #REF!
[5 empty] | Защита от микроимпульсов до 2кV: | Функция встроена в ИП |  |  |  |  | #REF!
[5 empty] | Драйвер тока (марка): | Mean Well / PHILIPS |  |  |  |  | #REF!
[5 empty] | Защита от холостого хода: | Функция встроена в ИП |  |  |  |  | #REF!
[5 empty] | Возможность диммирования: | 1-10 V, DALI, DMX 512 |  |  |  |  | #REF!
[5 empty] | Возможность установки БАП: | Продолжительность работы 2 ч. / 3 ч |  |  |  |  | #REF!
[5 empty] | Рабочая t окружающей среды: | от - 45°С до +50°С |  |  |  |  | #REF!
[5 empty] | Климатическое исполнение: | УХЛ1 |  |  |  |  | #REF!
[5 empty] | Масса, kg | 3.6 |  |  |  |  | #REF!
[5 empty] | Гарантия, лет | 5 |  |  |  |  | #REF!
5 |  | OPTIMUS-S1-130 SHORT |  |  | Напряжение питания, V | 100-305 |  |  |  | 3 | 12505
[5 empty] | Потребляемая мощность, W | 130 |  |  |  |  | #REF!
[5 empty] | Цветовая температура, К | 3000 | 4000 | 5000 | 6000 |  | #REF!
[5 empty] | Световой поток (с учетом потерь), Lm | 14820 | 16640 | 18850 | 19240 |  | #REF!
[5 empty] | Коэффициент мощности, cosφ | 0.98 |  |  |  |  | #REF!
[5 empty] | Индекс цветопередачи (CRI), Ra | 80+ |  |  |  |  | #REF!
[5 empty] | Класс энергоэффективности: | А++ |  |  |  |  | #REF!
[5 empty] | Степень защиты, IP | 67 |  |  |  |  | #REF!
[5 empty] | Тип КСС: | Д120° |  |  |  |  | #REF!
[5 empty] | Размер: Д*Ш*В, mm | 450*120*130 |  |  |  |  | #REF!
[5 empty] | Марка светодиодов: | Seoul Semiconductor |  |  |  |  | #REF!
[5 empty] | Ресурс светодиодов, Ч: | 100000 |  |  |  |  | #REF!
[5 empty] | Тип рассеивателя по умолчанию: | Прозрачный поликарбонат / 2 mm |  |  |  |  | #REF!
[5 empty] | Тип крепления по умолчанию: | Крепление под консоль |  |  |  |  | #REF!
[5 empty] | Варианты крепления: | Поворотный кронштейн, рым-гайка |  |  |  |  | #REF!
[5 empty] | Материал корпуса: | Анодированный алюминий |  |  |  |  | #REF!
[5 empty] | Цвет корпуса по умолчанию: | Серый,металик |  |  |  |  | #REF!
[5 empty] | Материал боковых заглушек: | ABS пластик |  |  |  | 5 | 13380
[5 empty] | Клапан выравнивания давления: | Встроен в корпус |  |  |  |  | #REF!
[5 empty] | Гальваническая развязка: | Функция встроена в ИП |  |  |  |  | #REF!
[5 empty] | Класс защ. от поражения эл. током: | I |  |  |  |  | #REF!
[5 empty] | Защита от 380 V: | Функция встроена в ИП |  |  |  |  | #REF!
[5 empty] | Защита от микроимпульсов до 2кV: | Функция встроена в ИП |  |  |  |  | #REF!
[5 empty] | Драйвер тока (марка): | Mean Well / PHILIPS |  |  |  |  | #REF!
[5 empty] | Защита от холостого хода: | Функция встроена в ИП |  |  |  |  | #REF!
[5 empty] | Возможность диммирования: | 1-10 V, DALI, DMX 512 |  |  |  |  | #REF!
[5 empty] | Возможность установки БАП: | Продолжительность работы 2 ч. / 3 ч |  |  |  |  | #REF!
[5 empty] | Рабочая t окружающей среды: | от - 45°С до +50°С |  |  |  |  | #REF!
[5 empty] | Климатическое исполнение: | УХЛ1 |  |  |  |  | #REF!
[5 empty] | Масса, kg | 4 |  |  |  |  | #REF!
[5 empty] | Гарантия, лет | 5 |  |  |  |  | #REF!
6 |  | OPTIMUS-S1-140 SHORT |  |  | Напряжение питания, V | 100-305 |  |  |  | 3 | 12602
[5 empty] | Потребляемая мощность, W | 140 |  |  |  |  | #REF!
[5 empty] | Цветовая температура, К | 3000 | 4000 | 5000 | 6000 |  | #REF!
[5 empty] | Световой поток (с учетом потерь), Lm | 15960 | 17920 | 19600 | 20720 |  | #REF!
[5 empty] | Коэффициент мощности, cosφ | 0.98 |  |  |  |  | #REF!
[5 empty] | Индекс цветопередачи (CRI), Ra | 80+ |  |  |  |  | #REF!
[5 empty] | Класс энергоэффективности: | А++ |  |  |  |  | #REF!
[5 empty] | Степень защиты, IP | 67 |  |  |  |  | #REF!
[5 empty] | Тип КСС: | Д120° |  |  |  |  | #REF!
[5 empty] | Размер: Д*Ш*В, mm | 450*120*130 |  |  |  |  | #REF!
[5 empty] | Марка светодиодов: | Seoul Semiconductor |  |  |  |  | #REF!
[5 empty] | Ресурс светодиодов, Ч: | 100000 |  |  |  |  | #REF!
[5 empty] | Тип рассеивателя по умолчанию: | Прозрачный поликарбонат / 2 mm |  |  |  |  | #REF!
[5 empty] | Тип крепления по умолчанию: | Крепление под консоль |  |  |  |  | #REF!
[5 empty] | Варианты крепления: | Поворотный кронштейн, рым-гайка |  |  |  |  | #REF!
[5 empty] | Материал корпуса: | Анодированный алюминий |  |  |  |  | #REF!
[5 empty] | Цвет корпуса по умолчанию: | Серый,металик |  |  |  |  | #REF!
[5 empty] | Материал боковых заглушек: | Встроен в корпус |  |  |  | 5 | 13484
[5 empty] | Клапан выравнивания давления: | Отсутствует |  |  |  |  | #REF!
[5 empty] | Гальваническая развязка: | Функция встроена в ИП |  |  |  |  | #REF!
[5 empty] | Класс защ. от поражения эл. током: | I |  |  |  |  | #REF!
[5 empty] | Защита от 380 V: | Функция встроена в ИП |  |  |  |  | #REF!
[5 empty] | Защита от микроимпульсов до 2кV: | Функция встроена в ИП |  |  |  |  | #REF!
[5 empty] | Драйвер тока (марка): | Mean Well / PHILIPS |  |  |  |  | #REF!
[5 empty] | Защита от холостого хода: | Функция встроена в ИП |  |  |  |  | #REF!
[5 empty] | Возможность диммирования: | 1-10 V, DALI, DMX 512 |  |  |  |  | #REF!
[5 empty] | Возможность установки БАП: | Продолжительность работы 2 ч. / 3 ч |  |  |  |  | #REF!
[5 empty] | Рабочая t окружающей среды: | от - 45°С до +50°С |  |  |  |  | #REF!
[5 empty] | Климатическое исполнение: | УХЛ1 |  |  |  |  | #REF!
[5 empty] | Масса, kg | 4 |  |  |  |  | #REF!
[5 empty] | Гарантия, лет | 5 |  |  |  |  | #REF!
7 |  | OPTIMUS-S1-150 SHORT |  |  | Напряжение питания, V | 100-305 |  |  |  | 3 | 13370
[5 empty] | Потребляемая мощность, W | 150
[5 empty] | Цветовая температура, К | 3000 | 4000 | 5000 | 6000
[5 empty] | Световой поток (с учетом потерь), Lm | 17100 | 19200 | 21450 | 22200
[5 empty] | Коэффициент мощности, cosφ | 0.98
[5 empty] | Индекс цветопередачи (CRI), Ra | 80+
[5 empty] | Класс энергоэффективности: | А++
[5 empty] | Степень защиты, IP | 67
[5 empty] | Тип КСС: | Д120°
[5 empty] | Размер: Д*Ш*В, mm | 550*120*130
[5 empty] | Марка светодиодов: | Seoul Semiconductor
[5 empty] | Ресурс светодиодов, Ч: | 100000
[5 empty] | Тип рассеивателя по умолчанию: | Прозрачный поликарбонат / 2 mm
[5 empty] | Тип крепления по умолчанию: | Крепление под консоль
[5 empty] | Варианты крепления: | Поворотный кронштейн, рым-гайка
[5 empty] | Материал корпуса: | Анодированный алюминий
[5 empty] | Цвет корпуса по умолчанию: | Серый,металик
[5 empty] | Материал боковых заглушек: | ABS пластик |  |  |  | 5 | 14306
[5 empty] | Клапан выравнивания давления: | Встроен в корпус
[5 empty] | Гальваническая развязка: | Функция встроена в ИП
[5 empty] | Класс защ. от поражения эл. током: | I
[5 empty] | Защита от 380 V: | Функция встроена в ИП
[5 empty] | Защита от микроимпульсов до 2кV: | Функция встроена в ИП
[5 empty] | Драйвер тока (марка): | Mean Well / PHILIPS
[5 empty] | Защита от холостого хода: | Функция встроена в ИП
[5 empty] | Возможность диммирования: | 1-10 V, DALI, DMX 512
[5 empty] | Возможность установки БАП: | Продолжительность работы 2 ч. / 3 ч
[5 empty] | Рабочая t окружающей среды: | от - 45°С до +50°С
[5 empty] | Климатическое исполнение: | УХЛ1
[5 empty] | Масса, kg | 4
[5 empty] | Гарантия, лет | 5
8 |  | OPTIMUS-S1-160 SHORT |  |  | Напряжение питания, V | 100-305 |  |  |  | 3 | 14524
[5 empty] | Потребляемая мощность, W | 160 |  |  |  |  | #REF!
[5 empty] | Цветовая температура, К | 3000 | 4000 | 5000 | 6000 |  | #REF!
[5 empty] | Световой поток (с учетом потерь), Lm | 18240 | 20480 | 22400 | 23680 |  | #REF!
[5 empty] | Коэффициент мощности, cosφ | 0.98 |  |  |  |  | #REF!
[5 empty] | Индекс цветопередачи (CRI), Ra | 80+ |  |  |  |  | #REF!
[5 empty] | Класс энергоэффективности: | А++ |  |  |  |  | #REF!
[5 empty] | Степень защиты, IP | 67 |  |  |  |  | #REF!
[5 empty] | Тип КСС: | Д120° |  |  |  |  | #REF!
[5 empty] | Размер: Д*Ш*В, mm | 550*120*130 |  |  |  |  | #REF!
[5 empty] | Марка светодиодов: | Seoul Semiconductor |  |  |  |  | #REF!
[5 empty] | Ресурс светодиодов, Ч: | 100000 |  |  |  |  | #REF!
[5 empty] | Тип рассеивателя по умолчанию: | Прозрачный поликарбонат / 2 mm |  |  |  |  | #REF!
[5 empty] | Тип крепления по умолчанию: | Крепление под консоль |  |  |  |  | #REF!
[5 empty] | Варианты крепления: | Поворотный кронштейн, рым-гайка |  |  |  |  | #REF!
[5 empty] | Материал корпуса: | Анодированный алюминий |  |  |  |  | #REF!
[5 empty] | Цвет корпуса по умолчанию: | Серый,металик |  |  |  |  | #REF!
[5 empty] | Материал боковых заглушек: | ABS пластик |  |  |  | 5 | 15541
[5 empty] | Клапан выравнивания давления: | Встроен в корпус |  |  |  |  | #REF!
[5 empty] | Гальваническая развязка: | Функция встроена в ИП |  |  |  |  | #REF!
[5 empty] | Класс защ. от поражения эл. током: | I |  |  |  |  | #REF!
[5 empty] | Защита от 380 V: | Функция встроена в ИП |  |  |  |  | #REF!
[5 empty] | Защита от микроимпульсов до 2кV: | Функция встроена в ИП |  |  |  |  | #REF!
[5 empty] | Драйвер тока (марка): | Mean Well / PHILIPS |  |  |  |  | #REF!
[5 empty] | Защита от холостого хода: | Функция встроена в ИП |  |  |  |  | #REF!
[5 empty] | Возможность диммирования: | 1-10 V, DALI, DMX 512 |  |  |  |  | #REF!
[5 empty] | Возможность установки БАП: | Продолжительность работы 2 ч. / 3 ч |  |  |  |  | #REF!
[5 empty] | Рабочая t окружающей среды: | от - 45°С до +50°С |  |  |  |  | #REF!
[5 empty] | Климатическое исполнение: | УХЛ1 |  |  |  |  | #REF!
[5 empty] | Масса, kg | 4.6 |  |  |  |  | #REF!
[5 empty] | Гарантия, лет | 5 |  |  |  |  | #REF!
9 |  | OPTIMUS-S1-170 SHORT |  |  | Напряжение питания, V | 100-305 |  |  |  | 3 | 14621
[5 empty] | Потребляемая мощность, W | 170 |  |  |  |  | #REF!
[5 empty] | Цветовая температура, К | 3000 | 4000 | 5000 | 6000 |  | #REF!
[5 empty] | Световой поток (с учетом потерь), Lm | 19380 | 21760 | 23460 | 25160 |  | #REF!
[5 empty] | Коэффициент мощности, cosφ | 0.98 |  |  |  |  | #REF!
[5 empty] | Индекс цветопередачи (CRI), Ra | 80+ |  |  |  |  | #REF!
[5 empty] | Класс энергоэффективности: | А++ |  |  |  |  | #REF!
[5 empty] | Степень защиты, IP | 67 |  |  |  |  | #REF!
[5 empty] | Тип КСС: | Д120° |  |  |  |  | #REF!
[5 empty] | Размер: Д*Ш*В, mm | 550*120*130 |  |  |  |  | #REF!
[5 empty] | Марка светодиодов: | Seoul Semiconductor |  |  |  |  | #REF!
[5 empty] | Ресурс светодиодов, Ч: | 100000 |  |  |  |  | #REF!
[5 empty] | Тип рассеивателя по умолчанию: | Прозрачный поликарбонат / 2 mm |  |  |  |  | #REF!
[5 empty] | Тип крепления по умолчанию: | Крепление под консоль |  |  |  |  | #REF!
[5 empty] | Варианты крепления: | Поворотный кронштейн, рым-гайка |  |  |  |  | #REF!
[5 empty] | Материал корпуса: | Анодированный алюминий |  |  |  |  | #REF!
[5 empty] | Цвет корпуса по умолчанию: | Серый,металик |  |  |  |  | #REF!
[5 empty] | Материал боковых заглушек: | ABS пластик |  |  |  | 5 | 15645
[5 empty] | Клапан выравнивания давления: | Встроен в корпус |  |  |  |  | #REF!
[5 empty] | Гальваническая развязка: | Функция встроена в ИП |  |  |  |  | #REF!
[5 empty] | Класс защ. от поражения эл. током: | I |  |  |  |  | #REF!
[5 empty] | Защита от 380 V: | Функция встроена в ИП |  |  |  |  | #REF!
[5 empty] | Защита от микроимпульсов до 2кV: | Функция встроена в ИП |  |  |  |  | #REF!
[5 empty] | Драйвер тока (марка): | Mean Well / PHILIPS |  |  |  |  | #REF!
[5 empty] | Защита от холостого хода: | Функция встроена в ИП |  |  |  |  | #REF!
[5 empty] | Возможность диммирования: | 1-10 V, DALI, DMX 512 |  |  |  |  | #REF!
[5 empty] | Возможность установки БАП: | Продолжительность работы 2 ч. / 3 ч |  |  |  |  | #REF!
[5 empty] | Рабочая t окружающей среды: | от - 45°С до +50°С |  |  |  |  | #REF!
[5 empty] | Климатическое исполнение: | УХЛ1 |  |  |  |  | #REF!
[5 empty] | Масса, kg | 5.3 |  |  |  |  | #REF!
[5 empty] | Гарантия, лет | 5 |  |  |  |  | #REF!
10 |  | OPTIMUS-S1-180 SHORT |  |  | Напряжение питания, V | 100-305 |  |  |  | 3 | 14719
[5 empty] | Потребляемая мощность, W | 180 |  |  |  |  | #REF!
[5 empty] | Цветовая температура, К | 3000 | 4000 | 5000 | 6000 |  | #REF!
[5 empty] | Световой поток (с учетом потерь), Lm | 20520 | 23040 | 24300 | 26640 |  | #REF!
[5 empty] | Коэффициент мощности, cosφ | 0.98 |  |  |  |  | #REF!
[5 empty] | Индекс цветопередачи (CRI), Ra | 80+ |  |  |  |  | #REF!
[5 empty] | Класс энергоэффективности: | А++ |  |  |  |  | #REF!
[5 empty] | Степень защиты, IP | 67 |  |  |  |  | #REF!
[5 empty] | Тип КСС: | Д120° |  |  |  |  | #REF!
[5 empty] | Размер: Д*Ш*В, mm | 550*120*130 |  |  |  |  | #REF!
[5 empty] | Марка светодиодов: | Seoul Semiconductor |  |  |  |  | #REF!
[5 empty] | Ресурс светодиодов, Ч: | 100000 |  |  |  |  | #REF!
[5 empty] | Тип рассеивателя по умолчанию: | Прозрачный поликарбонат / 2 mm |  |  |  |  | #REF!
[5 empty] | Тип крепления по умолчанию: | Крепление под консоль |  |  |  |  | #REF!
[5 empty] | Варианты крепления: | Поворотный кронштейн, рым-гайка |  |  |  |  | #REF!
[5 empty] | Материал корпуса: | Анодированный алюминий |  |  |  |  | #REF!
[5 empty] | Цвет корпуса по умолчанию: | Серый,металик |  |  |  |  | #REF!
[5 empty] | Материал боковых заглушек: | ABS пластик |  |  |  | 5 | 15749
[5 empty] | Клапан выравнивания давления: | Встроен в корпус |  |  |  |  | #REF!
[5 empty] | Гальваническая развязка: | Функция встроена в ИП |  |  |  |  | #REF!
[5 empty] | Класс защ. от поражения эл. током: | I |  |  |  |  | #REF!
[5 empty] | Защита от 380 V: | Функция встроена в ИП |  |  |  |  | #REF!
[5 empty] | Защита от микроимпульсов до 2кV: | Функция встроена в ИП |  |  |  |  | #REF!
[5 empty] | Драйвер тока (марка): | Mean Well / PHILIPS |  |  |  |  | #REF!
[5 empty] | Защита от холостого хода: | Функция встроена в ИП |  |  |  |  | #REF!
[5 empty] | Возможность диммирования: | 1-10 V, DALI, DMX 512 |  |  |  |  | #REF!
[5 empty] | Возможность установки БАП: | Продолжительность работы 2 ч. / 3 ч |  |  |  |  | #REF!
[5 empty] | Рабочая t окружающей среды: | от - 45°С до +50°С |  |  |  |  | #REF!
[5 empty] | Климатическое исполнение: | УХЛ1 |  |  |  |  | #REF!
[5 empty] | Масса, kg | 5.3 |  |  |  |  | #REF!
[5 empty] | Гарантия, лет | 5 |  |  |  |  | #REF!
11 |  | OPTIMUS-S1-190 SHORT |  |  | Напряжение питания, V | 100-305 |  |  |  | 3 | 17699
[5 empty] | Потребляемая мощность, W | 190 |  |  |  |  | #REF!
[5 empty] | Цветовая температура, К | 3000 | 4000 | 5000 | 6000 |  | #REF!
[5 empty] | Световой поток (с учетом потерь), Lm | 21660 | 24320 | 27550 | 28120 |  | #REF!
[5 empty] | Коэффициент мощности, cosφ | 0.98 |  |  |  |  | #REF!
[5 empty] | Индекс цветопередачи (CRI), Ra | 80+ |  |  |  |  | #REF!
[5 empty] | Класс энергоэффективности: | А++ |  |  |  |  | #REF!
[5 empty] | Степень защиты, IP | 67 |  |  |  |  | #REF!
[5 empty] | Тип КСС: | Д120° |  |  |  |  | #REF!
[5 empty] | Размер: Д*Ш*В, mm | 700*120*130 |  |  |  |  | #REF!
[5 empty] | Марка светодиодов: | Seoul Semiconductor |  |  |  |  | #REF!
[5 empty] | Ресурс светодиодов, Ч: | 100000 |  |  |  |  | #REF!
[5 empty] | Тип рассеивателя по умолчанию: | Прозрачный поликарбонат / 2 mm |  |  |  |  | #REF!
[5 empty] | Тип крепления по умолчанию: | Крепление под консоль |  |  |  |  | #REF!
[5 empty] | Варианты крепления: | Поворотный кронштейн, рым-гайка |  |  |  |  | #REF!
[5 empty] | Материал корпуса: | Анодированный алюминий |  |  |  |  | #REF!
[5 empty] | Цвет корпуса по умолчанию: | Серый,металик |  |  |  | 5 | 18938
[5 empty] | Материал боковых заглушек: | ABS пластик |  |  |  |  | #REF!
[5 empty] | Клапан выравнивания давления: | Встроен в корпус |  |  |  |  | #REF!
[5 empty] | Гальваническая развязка: | Функция встроена в ИП |  |  |  |  | #REF!
[5 empty] | Класс защ. от поражения эл. током: | I |  |  |  |  | #REF!
[5 empty] | Защита от 380 V: | Функция встроена в ИП |  |  |  |  | #REF!
[5 empty] | Защита от микроимпульсов до 2кV: | Функция встроена в ИП |  |  |  |  | #REF!
[5 empty] | Драйвер тока (марка): | Mean Well / PHILIPS |  |  |  |  | #REF!
[5 empty] | Защита от холостого хода: | Функция встроена в ИП |  |  |  |  | #REF!
[5 empty] | Возможность диммирования: | 1-10 V, DALI, DMX 512 |  |  |  |  | #REF!
[5 empty] | Возможность установки БАП: | Продолжительность работы 2 ч. / 3 ч |  |  |  |  | #REF!
[5 empty] | Рабочая t окружающей среды: | от - 45°С до +50°С |  |  |  |  | #REF!
[5 empty] | Климатическое исполнение: | УХЛ1 |  |  |  |  | #REF!
[5 empty] | Масса, kg | 5.3 |  |  |  |  | #REF!
[5 empty] | Гарантия, лет | 5 |  |  |  |  | #REF!
12 |  | OPTIMUS-S1-200 SHORT |  |  | Напряжение питания, V | 100-305 |  |  |  | 3 | 17797
[5 empty] | Потребляемая мощность, W | 200 |  |  |  |  | #REF!
[5 empty] | Цветовая температура, К | 3000 | 4000 | 5000 | 6000 |  | #REF!
[5 empty] | Световой поток (с учетом потерь), Lm | 22800 | 25600 | 28600 | 29600 |  | #REF!
[5 empty] | Коэффициент мощности, cosφ | 0.98 |  |  |  |  | #REF!
[5 empty] | Индекс цветопередачи (CRI), Ra | 80+ |  |  |  |  | #REF!
[5 empty] | Класс энергоэффективности: | А++ |  |  |  |  | #REF!
[5 empty] | Степень защиты, IP | 67 |  |  |  |  | #REF!
[5 empty] | Тип КСС: | Д120° |  |  |  |  | #REF!
[5 empty] | Размер: Д*Ш*В, mm | 700*120*130 |  |  |  |  | #REF!
[5 empty] | Марка светодиодов: | Seoul Semiconductor |  |  |  |  | #REF!
[5 empty] | Ресурс светодиодов, Ч: | 100000 |  |  |  |  | #REF!
[5 empty] | Тип рассеивателя по умолчанию: | Прозрачный поликарбонат / 2 mm |  |  |  |  | #REF!
[5 empty] | Тип крепления по умолчанию: | Крепление под консоль |  |  |  |  | #REF!
[5 empty] | Варианты крепления: | Поворотный кронштейн, рым-гайка |  |  |  |  | #REF!
[5 empty] | Материал корпуса: | Анодированный алюминий |  |  |  |  | #REF!
[5 empty] | Цвет корпуса по умолчанию: | Серый,металик |  |  |  | 5 | 19042
[5 empty] | Материал боковых заглушек: | ABS пластик |  |  |  |  | #REF!
[5 empty] | Клапан выравнивания давления: | Встроен в корпус |  |  |  |  | #REF!
[5 empty] | Гальваническая развязка: | Функция встроена в ИП |  |  |  |  | #REF!
[5 empty] | Класс защ. от поражения эл. током: | I |  |  |  |  | #REF!
[5 empty] | Защита от 380 V: | Функция встроена в ИП |  |  |  |  | #REF!
[5 empty] | Защита от микроимпульсов до 2кV: | Функция встроена в ИП |  |  |  |  | #REF!
[5 empty] | Драйвер тока (марка): | Mean Well / PHILIPS |  |  |  |  | #REF!
[5 empty] | Защита от холостого хода: | Функция встроена в ИП |  |  |  |  | #REF!
[5 empty] | Возможность диммирования: | 1-10 V, DALI, DMX 512 |  |  |  |  | #REF!
[5 empty] | Возможность установки БАП: | Продолжительность работы 2 ч. / 3 ч |  |  |  |  | #REF!
[5 empty] | Рабочая t окружающей среды: | от - 45°С до +50°С |  |  |  |  | #REF!
[5 empty] | Климатическое исполнение: | УХЛ1 |  |  |  |  | #REF!
[5 empty] | Масса, kg | 5.3 |  |  |  |  | #REF!
[5 empty] | Гарантия, лет | 5 |  |  |  |  | #REF!
13 |  | OPTIMUS-S1-210 SHORT |  |  | Напряжение питания, V | 100-305 |  |  |  | 3 | 18083
[5 empty] | Потребляемая мощность, W | 210 |  |  |  |  | #REF!
[5 empty] | Цветовая температура, К | 3000 | 4000 | 5000 | 6000 |  | #REF!
[5 empty] | Световой поток (с учетом потерь), Lm | 23940 | 26880 | 29610 | 31080 |  | #REF!
[5 empty] | Коэффициент мощности, cosφ | 0.98 |  |  |  |  | #REF!
[5 empty] | Индекс цветопередачи (CRI), Ra | 80+ |  |  |  |  | #REF!
[5 empty] | Класс энергоэффективности: | А++ |  |  |  |  | #REF!
[5 empty] | Степень защиты, IP | 67 |  |  |  |  | #REF!
[5 empty] | Тип КСС: | Д120° |  |  |  |  | #REF!
[5 empty] | Размер: Д*Ш*В, mm | 750*120*130 |  |  |  |  | #REF!
[5 empty] | Марка светодиодов: | Seoul Semiconductor |  |  |  |  | #REF!
[5 empty] | Ресурс светодиодов, Ч: | 100000 |  |  |  |  | #REF!
[5 empty] | Тип рассеивателя по умолчанию: | Прозрачный поликарбонат / 2 mm |  |  |  |  | #REF!
[5 empty] | Тип крепления по умолчанию: | Крепление под консоль |  |  |  |  | #REF!
[5 empty] | Варианты крепления: | Поворотный кронштейн, рым-гайка |  |  |  |  | #REF!
[5 empty] | Материал корпуса: | Анодированный алюминий |  |  |  |  | #REF!
[5 empty] | Цвет корпуса по умолчанию: | Серый,металик |  |  |  | 5 | 19349
[5 empty] | Материал боковых заглушек: | ABS пластик |  |  |  |  | #REF!
[5 empty] | Клапан выравнивания давления: | Встроен в корпус |  |  |  |  | #REF!
[5 empty] | Гальваническая развязка: | Функция встроена в ИП |  |  |  |  | #REF!
[5 empty] | Класс защ. от поражения эл. током: | I |  |  |  |  | #REF!
[5 empty] | Защита от 380 V: | Функция встроена в ИП |  |  |  |  | #REF!
[5 empty] | Защита от микроимпульсов до 2кV: | Функция встроена в ИП |  |  |  |  | #REF!
[5 empty] | Драйвер тока (марка): | Mean Well / PHILIPS |  |  |  |  | #REF!
[5 empty] | Защита от холостого хода: | Функция встроена в ИП |  |  |  |  | #REF!
[5 empty] | Возможность диммирования: | 1-10 V, DALI, DMX 512 |  |  |  |  | #REF!
[5 empty] | Возможность установки БАП: | Продолжительность работы 2 ч. / 3 ч |  |  |  |  | #REF!
[5 empty] | Рабочая t окружающей среды: | от - 45°С до +50°С |  |  |  |  | #REF!
[5 empty] | Климатическое исполнение: | УХЛ1 |  |  |  |  | #REF!
[5 empty] | Масса, kg | 6.7 |  |  |  |  | #REF!
[5 empty] | Гарантия, лет | 5 |  |  |  |  | #REF!
14 |  | OPTIMUS-S1-220 SHORT |  |  | Напряжение питания, V | 100-305 |  |  |  | 3 | 18180
[5 empty] | Потребляемая мощность, W | 220 |  |  |  |  | #REF!
[5 empty] | Цветовая температура, К | 3000 | 4000 | 5000 | 6000 |  | #REF!
[5 empty] | Световой поток (с учетом потерь), Lm | 25080 | 28160 | 30800 | 32560 |  | #REF!
[5 empty] | Коэффициент мощности, cosφ | 0.98 |  |  |  |  | #REF!
[5 empty] | Индекс цветопередачи (CRI), Ra | 80+ |  |  |  |  | #REF!
[5 empty] | Класс энергоэффективности: | А++ |  |  |  |  | #REF!
[5 empty] | Степень защиты, IP | 67 |  |  |  |  | #REF!
[5 empty] | Тип КСС: | Д120° |  |  |  |  | #REF!
[5 empty] | Размер: Д*Ш*В, mm | 750*120*130 |  |  |  |  | #REF!
[5 empty] | Марка светодиодов: | Seoul Semiconductor |  |  |  |  | #REF!
[5 empty] | Ресурс светодиодов, Ч: | 100000 |  |  |  |  | #REF!
[5 empty] | Тип рассеивателя по умолчанию: | Прозрачный поликарбонат / 2 mm |  |  |  |  | #REF!
[5 empty] | Тип крепления по умолчанию: | Крепление под консоль |  |  |  |  | #REF!
[5 empty] | Варианты крепления: | Поворотный кронштейн, рым-гайка |  |  |  |  | #REF!
[5 empty] | Материал корпуса: | Анодированный алюминий |  |  |  |  | #REF!
[5 empty] | Цвет корпуса по умолчанию: | Серый,металик |  |  |  | 5 | 19453
[5 empty] | Материал боковых заглушек: | ABS пластик |  |  |  |  | #REF!
[5 empty] | Клапан выравнивания давления: | Встроен в корпус |  |  |  |  | #REF!
[5 empty] | Гальваническая развязка: | Функция встроена в ИП |  |  |  |  | #REF!
[5 empty] | Класс защ. от поражения эл. током: | I |  |  |  |  | #REF!
[5 empty] | Защита от 380 V: | Функция встроена в ИП |  |  |  |  | #REF!
[5 empty] | Защита от микроимпульсов до 2кV: | Функция встроена в ИП |  |  |  |  | #REF!
[5 empty] | Драйвер тока (марка): | Mean Well / PHILIPS |  |  |  |  | #REF!
[5 empty] | Защита от холостого хода: | Функция встроена в ИП |  |  |  |  | #REF!
[5 empty] | Возможность диммирования: | 1-10 V, DALI, DMX 512 |  |  |  |  | #REF!
[5 empty] | Возможность установки БАП: | Продолжительность работы 2 ч. / 3 ч |  |  |  |  | #REF!
[5 empty] | Рабочая t окружающей среды: | от - 45°С до +50°С |  |  |  |  | #REF!
[5 empty] | Климатическое исполнение: | УХЛ1 |  |  |  |  | #REF!
[5 empty] | Масса, kg | 8 |  |  |  |  | #REF!
[5 empty] | Гарантия, лет | 5 |  |  |  |  | #REF!
15 |  | OPTIMUS-S1-230 SHORT |  |  | Напряжение питания, V | 100-305 |  |  |  | 3 | 18277
[5 empty] | Потребляемая мощность, W | 230 |  |  |  |  | #REF!
[5 empty] | Цветовая температура, К | 3000 | 4000 | 5000 | 6000 |  | #REF!
[5 empty] | Световой поток (с учетом потерь), Lm | 26220 | 29440 | 31740 | 34040 |  | #REF!
[5 empty] | Коэффициент мощности, cosφ | 0.98 |  |  |  |  | #REF!
[5 empty] | Индекс цветопередачи (CRI), Ra | 80+ |  |  |  |  | #REF!
[5 empty] | Класс энергоэффективности: | А++ |  |  |  |  | #REF!
[5 empty] | Степень защиты, IP | 67 |  |  |  |  | #REF!
[5 empty] | Тип КСС: | K15° / K30° / Г60° / Г90° / Ш150*75° |  |  |  |  | #REF!
[5 empty] | Размер: Д*Ш*В, mm | 750*120*130 |  |  |  |  | #REF!
[5 empty] | Марка светодиодов: | Seoul Semiconductor |  |  |  |  | #REF!
[5 empty] | Ресурс светодиодов, Ч: | 100000 |  |  |  |  | #REF!
[5 empty] | Тип рассеивателя по умолчанию: | Прозрачный поликарбонат / 2 mm |  |  |  |  | #REF!
[5 empty] | Тип крепления по умолчанию: | Крепление под консоль |  |  |  |  | #REF!
[5 empty] | Варианты крепления: | Поворотный кронштейн, рым-гайка |  |  |  |  | #REF!
[5 empty] | Материал корпуса: | Анодированный алюминий |  |  |  |  | #REF!
[5 empty] | Цвет корпуса по умолчанию: | Серый,металик |  |  |  | 5 | 19557
[5 empty] | Материал боковых заглушек: | ABS пластик |  |  |  |  | #REF!
[5 empty] | Клапан выравнивания давления: | Встроен в корпус |  |  |  |  | #REF!
[5 empty] | Гальваническая развязка: | Функция встроена в ИП |  |  |  |  | #REF!
[5 empty] | Класс защ. от поражения эл. током: | I |  |  |  |  | #REF!
[5 empty] | Защита от 380 V: | Функция встроена в ИП |  |  |  |  | #REF!
[5 empty] | Защита от микроимпульсов до 2кV: | Функция встроена в ИП |  |  |  |  | #REF!
[5 empty] | Драйвер тока (марка): | Mean Well / PHILIPS |  |  |  |  | #REF!
[5 empty] | Защита от холостого хода: | Функция встроена в ИП |  |  |  |  | #REF!
[5 empty] | Возможность диммирования: | 1-10 V, DALI, DMX 512 |  |  |  |  | #REF!
[5 empty] | Возможность установки БАП: | Продолжительность работы 2 ч. / 3 ч |  |  |  |  | #REF!
[5 empty] | Рабочая t окружающей среды: | от - 45°С до +50°С |  |  |  |  | #REF!
[5 empty] | Климатическое исполнение: | УХЛ1 |  |  |  |  | #REF!
[5 empty] | Масса, kg | 8 |  |  |  |  | #REF!
[5 empty] | Гарантия, лет | 5 |  |  |  |  | #REF!
16 |  | OPTIMUS-S1-240 SHORT |  |  | Напряжение питания, V | 100-305 |  |  |  | 3 | 18373
[5 empty] | Потребляемая мощность, W | 240 |  |  |  |  | #REF!
[5 empty] | Цветовая температура, К | 3000 | 4000 | 5000 | 6000 |  | #REF!
[5 empty] | Световой поток (с учетом потерь), Lm | 27360 | 30720 | 32400 | 35520 |  | #REF!
[5 empty] | Коэффициент мощности, cosφ | 0.98 |  |  |  |  | #REF!
[5 empty] | Индекс цветопередачи (CRI), Ra | 80+ |  |  |  |  | #REF!
[5 empty] | Класс энергоэффективности: | А++ |  |  |  |  | #REF!
[5 empty] | Степень защиты, IP | 67 |  |  |  |  | #REF!
[5 empty] | Тип КСС: | K15° / K30° / Г60° / Г90° / Ш150*75° |  |  |  |  | #REF!
[5 empty] | Размер: Д*Ш*В, mm | 750*120*130 |  |  |  |  | #REF!
[5 empty] | Марка светодиодов: | Seoul Semiconductor |  |  |  |  | #REF!
[5 empty] | Ресурс светодиодов, Ч: | 100000 |  |  |  |  | #REF!
[5 empty] | Тип рассеивателя по умолчанию: | Прозрачный поликарбонат / 2 mm |  |  |  |  | #REF!
[5 empty] | Тип крепления по умолчанию: | Крепление под консоль |  |  |  |  | #REF!
[5 empty] | Варианты крепления: | Поворотный кронштейн, рым-гайка |  |  |  |  | #REF!
[5 empty] | Материал корпуса: | Анодированный алюминий |  |  |  |  | #REF!
[5 empty] | Цвет корпуса по умолчанию: | Серый,металик |  |  |  | 5 | 19659
[5 empty] | Материал боковых заглушек: | ABS пластик |  |  |  |  | #REF!
[5 empty] | Клапан выравнивания давления: | Встроен в корпус |  |  |  |  | #REF!
[5 empty] | Гальваническая развязка: | Функция встроена в ИП |  |  |  |  | #REF!
[5 empty] | Класс защ. от поражения эл. током: | I |  |  |  |  | #REF!
[5 empty] | Защита от 380 V: | Функция встроена в ИП |  |  |  |  | #REF!
[5 empty] | Защита от микроимпульсов до 2кV: | Функция встроена в ИП |  |  |  |  | #REF!
[5 empty] | Драйвер тока (марка): | Mean Well / PHILIPS |  |  |  |  | #REF!
[5 empty] | Защита от холостого хода: | Функция встроена в ИП |  |  |  |  | #REF!
[5 empty] | Возможность диммирования: | 1-10 V, DALI, DMX 512 |  |  |  |  | #REF!
[5 empty] | Возможность установки БАП: | Продолжительность работы 2 ч. / 3 ч |  |  |  |  | #REF!
[5 empty] | Рабочая t окружающей среды: | от - 45°С до +50°С |  |  |  |  | #REF!
[5 empty] | Климатическое исполнение: | УХЛ1 |  |  |  |  | #REF!
[5 empty] | Масса, kg | 8 |  |  |  |  | #REF!
[5 empty] | Гарантия, лет | 5 |  |  |  |  | #REF!
OPTIMUS STREET С ОПТИКОЙ SHORT
1 |  | OPTIMUS-S1-90 SHORT (OPTIC) |  |  | Напряжение питания, V | 100-305 |  |  |  | 3 | 11255
[5 empty] | Потребляемая мощность, W | 90
[5 empty] | Цветовая температура, К | 3000 | 4000 | 5000 | 6000
[5 empty] | Световой поток (с учетом потерь), Lm | 10260 | 11520 | 13050 | 13320
[5 empty] | Коэффициент мощности, cosφ | 0.98
[5 empty] | Индекс цветопередачи (CRI), Ra | 80+
[5 empty] | Класс энергоэффективности: | А++
[5 empty] | Степень защиты, IP | 67
[5 empty] | Тип КСС: | K15° / K30° / Г60° / Г90° / Ш150*75°
[5 empty] | Размер: Д*Ш*В, mm | 350*120*130
[5 empty] | Марка светодиодов: | Seoul Semiconductor
[5 empty] | Ресурс светодиодов, Ч: | 100000
[5 empty] | Тип рассеивателя по умолчанию: | Прозрачный поликарбонат / 2 mm
[5 empty] | Тип крепления по умолчанию: | Крепление под консоль
[5 empty] | Варианты крепления: | Поворотный кронштейн, рым-гайка
[5 empty] | Материал корпуса: | Анодированный алюминий
[5 empty] | Цвет корпуса по умолчанию: | Серый,металик
[5 empty] | Материал боковых заглушек: | ABS пластик |  |  |  | 5 | 12043
[5 empty] | Клапан выравнивания давления: | Встроен в корпус |  |  |  |  | #REF!
[5 empty] | Гальваническая развязка: | Функция встроена в ИП |  |  |  |  | #REF!
[5 empty] | Класс защ. от поражения эл. током: | I |  |  |  |  | #REF!
[5 empty] | Защита от 380 V: | Функция встроена в ИП |  |  |  |  | #REF!
[5 empty] | Защита от микроимпульсов до 2кV: | Функция встроена в ИП |  |  |  |  | #REF!
[5 empty] | Драйвер тока (марка): | Mean Well / PHILIPS |  |  |  |  | #REF!
[5 empty] | Защита от холостого хода: | Функция встроена в ИП |  |  |  |  | #REF!
[5 empty] | Возможность диммирования: | 1-10 V, DALI, DMX 512 |  |  |  |  | #REF!
[5 empty] | Возможность установки БАП: | Продолжительность работы 2 ч. / 3 ч |  |  |  |  | #REF!
[5 empty] | Рабочая t окружающей среды: | от - 45°С до +50°С |  |  |  |  | #REF!
[5 empty] | Климатическое исполнение: | УХЛ1 |  |  |  |  | #REF!
[5 empty] | Масса, kg | 2.4 |  |  |  |  | #REF!
[5 empty] | Гарантия, лет | 5 |  |  |  |  | #REF!
2 |  | OPTIMUS-S1-100 SHORT (OPTIC) |  |  | Напряжение питания, V | 100-305 |  |  |  | 3 | 11351
[5 empty] | Потребляемая мощность, W | 100 |  |  |  |  | #REF!
[5 empty] | Цветовая температура, К | 3000 | 4000 | 5000 | 6000 |  | #REF!
[5 empty] | Световой поток (с учетом потерь), Lm | 11400 | 12800 | 14300 | 14800 |  | #REF!
[5 empty] | Коэффициент мощности, cosφ | 0.98 |  |  |  |  | #REF!
[5 empty] | Индекс цветопередачи (CRI), Ra | 80+ |  |  |  |  | #REF!
[5 empty] | Класс энергоэффективности: | А++ |  |  |  |  | #REF!
[5 empty] | Степень защиты, IP | 67 |  |  |  |  | #REF!
[5 empty] | Тип КСС: | K15° / K30° / Г60° / Г90° / Ш150*75° |  |  |  |  | #REF!
[5 empty] | Размер: Д*Ш*В, mm | 350*120*130 |  |  |  |  | #REF!
[5 empty] | Марка светодиодов: | Seoul Semiconductor |  |  |  |  | #REF!
[5 empty] | Ресурс светодиодов, Ч: | 100000 |  |  |  |  | #REF!
[5 empty] | Тип рассеивателя по умолчанию: | Прозрачный поликарбонат / 2 mm |  |  |  |  | #REF!
[5 empty] | Тип крепления по умолчанию: | Крепление под консоль |  |  |  |  | #REF!
[5 empty] | Варианты крепления: | Поворотный кронштейн, рым-гайка |  |  |  |  | #REF!
[5 empty] | Материал корпуса: | Анодированный алюминий |  |  |  |  | #REF!
[5 empty] | Цвет корпуса по умолчанию: | Серый,металик |  |  |  | 5 | 12145
[5 empty] | Материал боковых заглушек: | ABS пластик |  |  |  |  | #REF!
[5 empty] | Клапан выравнивания давления: | Встроен в корпус |  |  |  |  | #REF!
[5 empty] | Гальваническая развязка: | Функция встроена в ИП |  |  |  |  | #REF!
[5 empty] | Класс защ. от поражения эл. током: | I |  |  |  |  | #REF!
[5 empty] | Защита от 380 V: | Функция встроена в ИП |  |  |  |  | #REF!
[5 empty] | Защита от микроимпульсов до 2кV: | Функция встроена в ИП |  |  |  |  | #REF!
[5 empty] | Драйвер тока (марка): | Mean Well / PHILIPS |  |  |  |  | #REF!
[5 empty] | Защита от холостого хода: | Функция встроена в ИП |  |  |  |  | #REF!
[5 empty] | Возможность диммирования: | 1-10 V, DALI, DMX 512 |  |  |  |  | #REF!
[5 empty] | Возможность установки БАП: | Продолжительность работы 2 ч. / 3 ч |  |  |  |  | #REF!
[5 empty] | Рабочая t окружающей среды: | от - 45°С до +50°С |  |  |  |  | #REF!
[5 empty] | Климатическое исполнение: | УХЛ1 |  |  |  |  | #REF!
[5 empty] | Масса, kg | 3.2 |  |  |  |  | #REF!
[5 empty] | Гарантия, лет | 5 |  |  |  |  | #REF!
3 |  | OPTIMUS-S1-110 SHORT (OPTIC) |  |  | Напряжение питания, V | 100-305 |  |  |  | 3 | 11446
[5 empty] | Потребляемая мощность, W | 110 |  |  |  |  | #REF!
[5 empty] | Цветовая температура, К | 3000 | 4000 | 5000 | 6000 |  | #REF!
[5 empty] | Световой поток (с учетом потерь), Lm | 12540 | 14080 | 15400 | 16280 |  | #REF!
[5 empty] | Коэффициент мощности, cosφ | 0.98 |  |  |  |  | #REF!
[5 empty] | Индекс цветопередачи (CRI), Ra | 80+ |  |  |  |  | #REF!
[5 empty] | Класс энергоэффективности: | А++ |  |  |  |  | #REF!
[5 empty] | Степень защиты, IP | 67 |  |  |  |  | #REF!
[5 empty] | Тип КСС: | K15° / K30° / Г60° / Г90° / Ш150*75° |  |  |  |  | #REF!
[5 empty] | Размер: Д*Ш*В, mm | 350*120*130 |  |  |  |  | #REF!
[5 empty] | Марка светодиодов: | Seoul Semiconductor |  |  |  |  | #REF!
[5 empty] | Ресурс светодиодов, Ч: | 100000 |  |  |  |  | #REF!
[5 empty] | Тип рассеивателя по умолчанию: | Прозрачный поликарбонат / 2 mm |  |  |  |  | #REF!
[5 empty] | Тип крепления по умолчанию: | Крепление под консоль |  |  |  |  | #REF!
[5 empty] | Варианты крепления: | Поворотный кронштейн, рым-гайка |  |  |  |  | #REF!
[5 empty] | Материал корпуса: | Анодированный алюминий |  |  |  |  | #REF!
[5 empty] | Цвет корпуса по умолчанию: | Серый,металик |  |  |  | 5 | 12247
[5 empty] | Материал боковых заглушек: | ABS пластик |  |  |  |  | #REF!
[5 empty] | Клапан выравнивания давления: | Встроен в корпус |  |  |  |  | #REF!
[5 empty] | Гальваническая развязка: | Функция встроена в ИП |  |  |  |  | #REF!
[5 empty] | Класс защ. от поражения эл. током: | I |  |  |  |  | #REF!
[5 empty] | Защита от 380 V: | Функция встроена в ИП |  |  |  |  | #REF!
[5 empty] | Защита от микроимпульсов до 2кV: | Функция встроена в ИП |  |  |  |  | #REF!
[5 empty] | Драйвер тока (марка): | Mean Well / PHILIPS |  |  |  |  | #REF!
[5 empty] | Защита от холостого хода: | Функция встроена в ИП |  |  |  |  | #REF!
[5 empty] | Возможность диммирования: | 1-10 V, DALI, DMX 512 |  |  |  |  | #REF!
[5 empty] | Возможность установки БАП: | Продолжительность работы 2 ч. / 3 ч |  |  |  |  | #REF!
[5 empty] | Рабочая t окружающей среды: | от - 45°С до +50°С |  |  |  |  | #REF!
[5 empty] | Климатическое исполнение: | УХЛ1 |  |  |  |  | #REF!
[5 empty] | Масса, kg | 3.6 |  |  |  |  | #REF!
[5 empty] | Гарантия, лет | 5 |  |  |  |  | #REF!
4 |  | OPTIMUS-S1-120 SHORT (OPTIC) |  |  | Напряжение питания, V | 100-305 |  |  |  | 3 | 11927
[5 empty] | Потребляемая мощность, W | 120 |  |  |  |  | #REF!
[5 empty] | Цветовая температура, К | 3000 | 4000 | 5000 | 6000 |  | #REF!
[5 empty] | Световой поток (с учетом потерь), Lm | 13680 | 15360 | 16560 | 17760 |  | #REF!
[5 empty] | Коэффициент мощности, cosφ | 0.98 |  |  |  |  | #REF!
[5 empty] | Индекс цветопередачи (CRI), Ra | 80+ |  |  |  |  | #REF!
[5 empty] | Класс энергоэффективности: | А++ |  |  |  |  | #REF!
[5 empty] | Степень защиты, IP | 67 |  |  |  |  | #REF!
[5 empty] | Тип КСС: | K15° / K30° / Г60° / Г90° / Ш150*75° |  |  |  |  | #REF!
[5 empty] | Размер: Д*Ш*В, mm | 350*120*130 |  |  |  |  | #REF!
[5 empty] | Марка светодиодов: | Seoul Semiconductor |  |  |  |  | #REF!
[5 empty] | Ресурс светодиодов, Ч: | 100000 |  |  |  |  | #REF!
[5 empty] | Тип рассеивателя по умолчанию: | Прозрачный поликарбонат / 2 mm |  |  |  |  | #REF!
[5 empty] | Тип крепления по умолчанию: | Крепление под консоль |  |  |  |  | #REF!
[5 empty] | Варианты крепления: | Поворотный кронштейн, рым-гайка |  |  |  |  | #REF!
[5 empty] | Материал корпуса: | Анодированный алюминий |  |  |  |  | #REF!
[5 empty] | Цвет корпуса по умолчанию: | Серый,металик |  |  |  | 5 | 12762
[5 empty] | Материал боковых заглушек: | ABS пластик |  |  |  |  | #REF!
[5 empty] | Клапан выравнивания давления: | Встроен в корпус |  |  |  |  | #REF!
[5 empty] | Гальваническая развязка: | Функция встроена в ИП |  |  |  |  | #REF!
[5 empty] | Класс защ. от поражения эл. током: | I |  |  |  |  | #REF!
[5 empty] | Защита от 380 V: | Функция встроена в ИП |  |  |  |  | #REF!
[5 empty] | Защита от микроимпульсов до 2кV: | Функция встроена в ИП |  |  |  |  | #REF!
[5 empty] | Драйвер тока (марка): | Mean Well / PHILIPS |  |  |  |  | #REF!
[5 empty] | Защита от холостого хода: | Функция встроена в ИП |  |  |  |  | #REF!
[5 empty] | Возможность диммирования: | 1-10 V, DALI, DMX 512 |  |  |  |  | #REF!
[5 empty] | Возможность установки БАП: | Продолжительность работы 2 ч. / 3 ч |  |  |  |  | #REF!
[5 empty] | Рабочая t окружающей среды: | от - 45°С до +50°С |  |  |  |  | #REF!
[5 empty] | Климатическое исполнение: | УХЛ1 |  |  |  |  | #REF!
[5 empty] | Масса, kg | 3.6 |  |  |  |  | #REF!
[5 empty] | Гарантия, лет | 5 |  |  |  |  | #REF!
5 |  | OPTIMUS-S1-130 SHORT (OPTIC) |  |  | Напряжение питания, V | 100-305 |  |  |  | 3 | 13756
[5 empty] | Потребляемая мощность, W | 130 |  |  |  |  | #REF!
[5 empty] | Цветовая температура, К | 3000 | 4000 | 5000 | 6000 |  | #REF!
[5 empty] | Световой поток (с учетом потерь), Lm | 14820 | 16640 | 18850 | 19240 |  | #REF!
[5 empty] | Коэффициент мощности, cosφ | 0.98 |  |  |  |  | #REF!
[5 empty] | Индекс цветопередачи (CRI), Ra | 80+ |  |  |  |  | #REF!
[5 empty] | Класс энергоэффективности: | А++ |  |  |  |  | #REF!
[5 empty] | Степень защиты, IP | 67 |  |  |  |  | #REF!
[5 empty] | Тип КСС: | K15° / K30° / Г60° / Г90° / Ш150*75° |  |  |  |  | #REF!
[5 empty] | Размер: Д*Ш*В, mm | 450*120*130 |  |  |  |  | #REF!
[5 empty] | Марка светодиодов: | Seoul Semiconductor |  |  |  |  | #REF!
[5 empty] | Ресурс светодиодов, Ч: | 100000 |  |  |  |  | #REF!
[5 empty] | Тип рассеивателя по умолчанию: | Прозрачный поликарбонат / 2 mm |  |  |  |  | #REF!
[5 empty] | Тип крепления по умолчанию: | Крепление под консоль |  |  |  |  | #REF!
[5 empty] | Варианты крепления: | Поворотный кронштейн, рым-гайка |  |  |  |  | #REF!
[5 empty] | Материал корпуса: | Анодированный алюминий |  |  |  |  | #REF!
[5 empty] | Цвет корпуса по умолчанию: | Серый,металик |  |  |  | 5 | 14718
[5 empty] | Материал боковых заглушек: | ABS пластик |  |  |  |  | #REF!
[5 empty] | Клапан выравнивания давления: | Встроен в корпус |  |  |  |  | #REF!
[5 empty] | Гальваническая развязка: | Функция встроена в ИП |  |  |  |  | #REF!
[5 empty] | Класс защ. от поражения эл. током: | I |  |  |  |  | #REF!
[5 empty] | Защита от 380 V: | Функция встроена в ИП |  |  |  |  | #REF!
[5 empty] | Защита от микроимпульсов до 2кV: | Функция встроена в ИП |  |  |  |  | #REF!
[5 empty] | Драйвер тока (марка): | Mean Well / PHILIPS |  |  |  |  | #REF!
[5 empty] | Защита от холостого хода: | Функция встроена в ИП |  |  |  |  | #REF!
[5 empty] | Возможность диммирования: | 1-10 V, DALI, DMX 512 |  |  |  |  | #REF!
[5 empty] | Возможность установки БАП: | Продолжительность работы 2 ч. / 3 ч |  |  |  |  | #REF!
[5 empty] | Рабочая t окружающей среды: | от - 45°С до +50°С |  |  |  |  | #REF!
[5 empty] | Климатическое исполнение: | УХЛ1 |  |  |  |  | #REF!
[5 empty] | Масса, kg | 4 |  |  |  |  | #REF!
[5 empty] | Гарантия, лет | 5 |  |  |  |  | #REF!
6 |  | OPTIMUS-S1-140 SHORT (OPTIC) |  |  | Напряжение питания, V | 100-305 |  |  |  | 3 | 13851
[5 empty] | Потребляемая мощность, W | 140
[5 empty] | Цветовая температура, К | 3000 | 4000 | 5000 | 6000
[5 empty] | Световой поток (с учетом потерь), Lm | 15960 | 17920 | 19600 | 20720
[5 empty] | Коэффициент мощности, cosφ | 0.98
[5 empty] | Индекс цветопередачи (CRI), Ra | 80+
[5 empty] | Класс энергоэффективности: | А++
[5 empty] | Степень защиты, IP | 67
[5 empty] | Тип КСС: | K15° / K30° / Г60° / Г90° / Ш150*75°
[5 empty] | Размер: Д*Ш*В, mm | 450*120*130
[5 empty] | Марка светодиодов: | Seoul Semiconductor
[5 empty] | Ресурс светодиодов, Ч: | 100000
[5 empty] | Тип рассеивателя по умолчанию: | Прозрачный поликарбонат / 2 mm
[5 empty] | Тип крепления по умолчанию: | Крепление под консоль
[5 empty] | Варианты крепления: | Поворотный кронштейн, рым-гайка
[5 empty] | Материал корпуса: | Анодированный алюминий
[5 empty] | Цвет корпуса по умолчанию: | Серый,металик |  |  |  | 5 | 14821
[5 empty] | Материал боковых заглушек: | ABS пластик |  |  |  |  | #REF!
[5 empty] | Клапан выравнивания давления: | Встроен в корпус |  |  |  |  | #REF!
[5 empty] | Гальваническая развязка: | Функция встроена в ИП |  |  |  |  | #REF!
[5 empty] | Класс защ. от поражения эл. током: | I |  |  |  |  | #REF!
[5 empty] | Защита от 380 V: | Функция встроена в ИП |  |  |  |  | #REF!
[5 empty] | Защита от микроимпульсов до 2кV: | Функция встроена в ИП |  |  |  |  | #REF!
[5 empty] | Драйвер тока (марка): | Mean Well / PHILIPS |  |  |  |  | #REF!
[5 empty] | Защита от холостого хода: | Функция встроена в ИП |  |  |  |  | #REF!
[5 empty] | Возможность диммирования: | 1-10 V, DALI, DMX 512 |  |  |  |  | #REF!
[5 empty] | Возможность установки БАП: | Продолжительность работы 2 ч. / 3 ч |  |  |  |  | #REF!
[5 empty] | Рабочая t окружающей среды: | от - 45°С до +50°С |  |  |  |  | #REF!
[5 empty] | Климатическое исполнение: | УХЛ1 |  |  |  |  | #REF!
[5 empty] | Масса, kg | 4 |  |  |  |  | #REF!
[5 empty] | Гарантия, лет | 5 |  |  |  |  | #REF!
7 |  | OPTIMUS-S1-150 SHORT (OPTIC) |  |  | Напряжение питания, V | 100-305 |  |  |  | 3 | 14814
[5 empty] | Потребляемая мощность, W | 150
[5 empty] | Цветовая температура, К | 3000 | 4000 | 5000 | 6000
[5 empty] | Световой поток (с учетом потерь), Lm | 17100 | 19200 | 21450 | 22200
[5 empty] | Коэффициент мощности, cosφ | 0.98
[5 empty] | Индекс цветопередачи (CRI), Ra | 80+
[5 empty] | Класс энергоэффективности: | А++
[5 empty] | Степень защиты, IP | 67
[5 empty] | Тип КСС: | K15° / K30° / Г60° / Г90° / Ш150*75°
[5 empty] | Размер: Д*Ш*В, mm | 550*120*130
[5 empty] | Марка светодиодов: | Seoul Semiconductor
[5 empty] | Ресурс светодиодов, Ч: | 100000
[5 empty] | Тип рассеивателя по умолчанию: | Прозрачный поликарбонат / 2 mm
[5 empty] | Тип крепления по умолчанию: | Крепление под консоль
[5 empty] | Варианты крепления: | Поворотный кронштейн, рым-гайка
[5 empty] | Материал корпуса: | Анодированный алюминий
[5 empty] | Цвет корпуса по умолчанию: | Серый,металик |  |  |  | 5 | 15851
[5 empty] | Материал боковых заглушек: | ABS пластик |  |  |  |  | #REF!
[5 empty] | Клапан выравнивания давления: | Встроен в корпус |  |  |  |  | #REF!
[5 empty] | Гальваническая развязка: | Функция встроена в ИП |  |  |  |  | #REF!
[5 empty] | Класс защ. от поражения эл. током: | I |  |  |  |  | #REF!
[5 empty] | Защита от 380 V: | Функция встроена в ИП |  |  |  |  | #REF!
[5 empty] | Защита от микроимпульсов до 2кV: | Функция встроена в ИП |  |  |  |  | #REF!
[5 empty] | Драйвер тока (марка): | Mean Well / PHILIPS |  |  |  |  | #REF!
[5 empty] | Защита от холостого хода: | Функция встроена в ИП |  |  |  |  | #REF!
[5 empty] | Возможность диммирования: | 1-10 V, DALI, DMX 512 |  |  |  |  | #REF!
[5 empty] | Возможность установки БАП: | Продолжительность работы 2 ч. / 3 ч |  |  |  |  | #REF!
[5 empty] | Рабочая t окружающей среды: | от - 45°С до +50°С |  |  |  |  | #REF!
[5 empty] | Климатическое исполнение: | УХЛ1 |  |  |  |  | #REF!
[5 empty] | Масса, kg | 4 |  |  |  |  | #REF!
[5 empty] | Гарантия, лет | 5 |  |  |  |  | #REF!
8 |  | OPTIMUS-S1-160 SHORT (OPTIC) |  |  | Напряжение питания, V | 100-305 |  |  |  | 3 | 15968
[5 empty] | Потребляемая мощность, W | 160
[5 empty] | Цветовая температура, К | 3000 | 4000 | 5000 | 6000
[5 empty] | Световой поток (с учетом потерь), Lm | 18240 | 20480 | 22400 | 23680
[5 empty] | Коэффициент мощности, cosφ | 0.98
[5 empty] | Индекс цветопередачи (CRI), Ra | 80+
[5 empty] | Класс энергоэффективности: | А++
[5 empty] | Степень защиты, IP | 67
[5 empty] | Тип КСС: | K15° / K30° / Г60° / Г90° / Ш150*75°
[5 empty] | Размер: Д*Ш*В, mm | 550*120*130
[5 empty] | Марка светодиодов: | Seoul Semiconductor
[5 empty] | Ресурс светодиодов, Ч: | 100000
[5 empty] | Тип рассеивателя по умолчанию: | Прозрачный поликарбонат / 2 mm
[5 empty] | Тип крепления по умолчанию: | Крепление под консоль
[5 empty] | Варианты крепления: | Поворотный кронштейн, рым-гайка
[5 empty] | Материал корпуса: | Анодированный алюминий
[5 empty] | Цвет корпуса по умолчанию: | Серый,металик |  |  |  | 5 | 17086
[5 empty] | Материал боковых заглушек: | ABS пластик |  |  |  |  | #REF!
[5 empty] | Клапан выравнивания давления: | Встроен в корпус |  |  |  |  | #REF!
[5 empty] | Гальваническая развязка: | Функция встроена в ИП |  |  |  |  | #REF!
[5 empty] | Класс защ. от поражения эл. током: | I |  |  |  |  | #REF!
[5 empty] | Защита от 380 V: | Функция встроена в ИП |  |  |  |  | #REF!
[5 empty] | Защита от микроимпульсов до 2кV: | Функция встроена в ИП |  |  |  |  | #REF!
[5 empty] | Драйвер тока (марка): | Mean Well / PHILIPS |  |  |  |  | #REF!
[5 empty] | Защита от холостого хода: | Функция встроена в ИП |  |  |  |  | #REF!
[5 empty] | Возможность диммирования: | 1-10 V, DALI, DMX 512 |  |  |  |  | #REF!
[5 empty] | Возможность установки БАП: | Продолжительность работы 2 ч. / 3 ч |  |  |  |  | #REF!
[5 empty] | Рабочая t окружающей среды: | от - 45°С до +50°С |  |  |  |  | #REF!
[5 empty] | Климатическое исполнение: | УХЛ1 |  |  |  |  | #REF!
[5 empty] | Масса, kg | 4.6 |  |  |  |  | #REF!
[5 empty] | Гарантия, лет | 5 |  |  |  |  | #REF!
9 |  | OPTIMUS-S1-170 SHORT (OPTIC) |  |  | Напряжение питания, V | 100-305 |  |  |  | 3 | 16063
[5 empty] | Потребляемая мощность, W | 170
[5 empty] | Цветовая температура, К | 3000 | 4000 | 5000 | 6000
[5 empty] | Световой поток (с учетом потерь), Lm | 19380 | 21760 | 23460 | 25160
[5 empty] | Коэффициент мощности, cosφ | 0.98
[5 empty] | Индекс цветопередачи (CRI), Ra | 80+
[5 empty] | Класс энергоэффективности: | А++
[5 empty] | Степень защиты, IP | 67
[5 empty] | Тип КСС: | K15° / K30° / Г60° / Г90° / Ш150*75°
[5 empty] | Размер: Д*Ш*В, mm | 550*120*130
[5 empty] | Марка светодиодов: | Seoul Semiconductor
[5 empty] | Ресурс светодиодов, Ч: | 100000
[5 empty] | Тип рассеивателя по умолчанию: | Прозрачный поликарбонат / 2 mm
[5 empty] | Тип крепления по умолчанию: | Крепление под консоль
[5 empty] | Варианты крепления: | Поворотный кронштейн, рым-гайка
[5 empty] | Материал корпуса: | Анодированный алюминий
[5 empty] | Цвет корпуса по умолчанию: | Серый,металик |  |  |  | 5 | 17188
[5 empty] | Материал боковых заглушек: | ABS пластик |  |  |  |  | #REF!
[5 empty] | Клапан выравнивания давления: | Встроен в корпус |  |  |  |  | #REF!
[5 empty] | Гальваническая развязка: | Функция встроена в ИП |  |  |  |  | #REF!
[5 empty] | Класс защ. от поражения эл. током: | I |  |  |  |  | #REF!
[5 empty] | Защита от 380 V: | Функция встроена в ИП |  |  |  |  | #REF!
[5 empty] | Защита от микроимпульсов до 2кV: | Функция встроена в ИП |  |  |  |  | #REF!
[5 empty] | Драйвер тока (марка): | Mean Well / PHILIPS |  |  |  |  | #REF!
[5 empty] | Защита от холостого хода: | Функция встроена в ИП |  |  |  |  | #REF!
[5 empty] | Возможность диммирования: | 1-10 V, DALI, DMX 512 |  |  |  |  | #REF!
[5 empty] | Возможность установки БАП: | Продолжительность работы 2 ч. / 3 ч |  |  |  |  | #REF!
[5 empty] | Рабочая t окружающей среды: | от - 45°С до +50°С |  |  |  |  | #REF!
[5 empty] | Климатическое исполнение: | УХЛ1 |  |  |  |  | #REF!
[5 empty] | Масса, kg | 5.3 |  |  |  |  | #REF!
[5 empty] | Гарантия, лет | 5 |  |  |  |  | #REF!
10 |  | OPTIMUS-S1-180 SHORT (OPTIC) |  |  | Напряжение питания, V | 100-305 |  |  |  | 3 | 16160
[5 empty] | Потребляемая мощность, W | 180
[5 empty] | Цветовая температура, К | 3000 | 4000 | 5000 | 6000
[5 empty] | Световой поток (с учетом потерь), Lm | 20520 | 23040 | 24300 | 26640
[5 empty] | Коэффициент мощности, cosφ | 0.98
[5 empty] | Индекс цветопередачи (CRI), Ra | 80+
[5 empty] | Класс энергоэффективности: | А++
[5 empty] | Степень защиты, IP | 67
[5 empty] | Тип КСС: | K15° / K30° / Г60° / Г90° / Ш150*75°
[5 empty] | Размер: Д*Ш*В, mm | 550*120*130
[5 empty] | Марка светодиодов: | Seoul Semiconductor
[5 empty] | Ресурс светодиодов, Ч: | 100000
[5 empty] | Тип рассеивателя по умолчанию: | Прозрачный поликарбонат / 2 mm
[5 empty] | Тип крепления по умолчанию: | Крепление под консоль
[5 empty] | Варианты крепления: | Поворотный кронштейн, рым-гайка
[5 empty] | Материал корпуса: | Анодированный алюминий
[5 empty] | Цвет корпуса по умолчанию: | Серый,металик |  |  |  | 5 | 17292
[5 empty] | Материал боковых заглушек: | ABS пластик |  |  |  |  | #REF!
[5 empty] | Клапан выравнивания давления: | Встроен в корпус |  |  |  |  | #REF!
[5 empty] | Гальваническая развязка: | Функция встроена в ИП |  |  |  |  | #REF!
[5 empty] | Класс защ. от поражения эл. током: | I |  |  |  |  | #REF!
[5 empty] | Защита от 380 V: | Функция встроена в ИП |  |  |  |  | #REF!
[5 empty] | Защита от микроимпульсов до 2кV: | Функция встроена в ИП |  |  |  |  | #REF!
[5 empty] | Драйвер тока (марка): | Mean Well / PHILIPS |  |  |  |  | #REF!
[5 empty] | Защита от холостого хода: | Функция встроена в ИП |  |  |  |  | #REF!
[5 empty] | Возможность диммирования: | 1-10 V, DALI, DMX 512 |  |  |  |  | #REF!
[5 empty] | Возможность установки БАП: | Продолжительность работы 2 ч. / 3 ч |  |  |  |  | #REF!
[5 empty] | Рабочая t окружающей среды: | от - 45°С до +50°С |  |  |  |  | #REF!
[5 empty] | Климатическое исполнение: | УХЛ1 |  |  |  |  | #REF!
[5 empty] | Масса, kg | 5.3 |  |  |  |  | #REF!
[5 empty] | Гарантия, лет | 5 |  |  |  |  | #REF!
11 |  | OPTIMUS-S1-190 SHORT (OPTIC) |  |  | Напряжение питания, V | 100-305 |  |  |  | 3 | 19622
[5 empty] | Потребляемая мощность, W | 190
[5 empty] | Цветовая температура, К | 3000 | 4000 | 5000 | 6000
[5 empty] | Световой поток (с учетом потерь), Lm | 21660 | 24320 | 27550 | 28120
[5 empty] | Коэффициент мощности, cosφ | 0.98
[5 empty] | Индекс цветопередачи (CRI), Ra | 80+
[5 empty] | Класс энергоэффективности: | А++
[5 empty] | Степень защиты, IP | 67
[5 empty] | Тип КСС: | K15° / K30° / Г60° / Г90° / Ш150*75°
[5 empty] | Размер: Д*Ш*В, mm | 700*120*130
[5 empty] | Марка светодиодов: | Seoul Semiconductor
[5 empty] | Ресурс светодиодов, Ч: | 100000
[5 empty] | Тип рассеивателя по умолчанию: | Прозрачный поликарбонат / 2 mm
[5 empty] | Тип крепления по умолчанию: | Крепление под консоль
[5 empty] | Варианты крепления: | Поворотный кронштейн, рым-гайка
[5 empty] | Материал корпуса: | Анодированный алюминий
[5 empty] | Цвет корпуса по умолчанию: | Серый,металик |  |  |  | 5 | 20995
[5 empty] | Материал боковых заглушек: | ABS пластик |  |  |  |  | #REF!
[5 empty] | Клапан выравнивания давления: | Встроен в корпус |  |  |  |  | #REF!
[5 empty] | Гальваническая развязка: | Функция встроена в ИП |  |  |  |  | #REF!
[5 empty] | Класс защ. от поражения эл. током: | I |  |  |  |  | #REF!
[5 empty] | Защита от 380 V: | Функция встроена в ИП |  |  |  |  | #REF!
[5 empty] | Защита от микроимпульсов до 2кV: | Функция встроена в ИП |  |  |  |  | #REF!
[5 empty] | Драйвер тока (марка): | Mean Well / PHILIPS |  |  |  |  | #REF!
[5 empty] | Защита от холостого хода: | Функция встроена в ИП |  |  |  |  | #REF!
[5 empty] | Возможность диммирования: | 1-10 V, DALI, DMX 512 |  |  |  |  | #REF!
[5 empty] | Возможность установки БАП: | Продолжительность работы 2 ч. / 3 ч |  |  |  |  | #REF!
[5 empty] | Рабочая t окружающей среды: | от - 45°С до +50°С |  |  |  |  | #REF!
[5 empty] | Климатическое исполнение: | УХЛ1 |  |  |  |  | #REF!
[5 empty] | Масса, kg | 5.3 |  |  |  |  | #REF!
[5 empty] | Гарантия, лет | 5 |  |  |  |  | #REF!
12 |  | OPTIMUS-S1-200 SHORT (OPTIC) |  |  | Напряжение питания, V | 100-305 |  |  |  | 3 | 19719
[5 empty] | Потребляемая мощность, W | 200
[5 empty] | Цветовая температура, К | 3000 | 4000 | 5000 | 6000
[5 empty] | Световой поток (с учетом потерь), Lm | 22800 | 25600 | 28600 | 29600
[5 empty] | Коэффициент мощности, cosφ | 0.98
[5 empty] | Индекс цветопередачи (CRI), Ra | 80+
[5 empty] | Класс энергоэффективности: | А++
[5 empty] | Степень защиты, IP | 67
[5 empty] | Тип КСС: | K15° / K30° / Г60° / Г90° / Ш150*75°
[5 empty] | Размер: Д*Ш*В, mm | 700*120*130
[5 empty] | Марка светодиодов: | Seoul Semiconductor
[5 empty] | Ресурс светодиодов, Ч: | 100000
[5 empty] | Тип рассеивателя по умолчанию: | Прозрачный поликарбонат / 2 mm
[5 empty] | Тип крепления по умолчанию: | Крепление под консоль
[5 empty] | Варианты крепления: | Поворотный кронштейн, рым-гайка
[5 empty] | Материал корпуса: | Анодированный алюминий
[5 empty] | Цвет корпуса по умолчанию: | Серый,металик |  |  |  | 5 | 21099
[5 empty] | Материал боковых заглушек: | ABS пластик |  |  |  |  | #REF!
[5 empty] | Клапан выравнивания давления: | Встроен в корпус |  |  |  |  | #REF!
[5 empty] | Гальваническая развязка: | Функция встроена в ИП |  |  |  |  | #REF!
[5 empty] | Класс защ. от поражения эл. током: | I |  |  |  |  | #REF!
[5 empty] | Защита от 380 V: | Функция встроена в ИП |  |  |  |  | #REF!
[5 empty] | Защита от микроимпульсов до 2кV: | Функция встроена в ИП |  |  |  |  | #REF!
[5 empty] | Драйвер тока (марка): | Mean Well / PHILIPS |  |  |  |  | #REF!
[5 empty] | Защита от холостого хода: | Функция встроена в ИП |  |  |  |  | #REF!
[5 empty] | Возможность диммирования: | 1-10 V, DALI, DMX 512 |  |  |  |  | #REF!
[5 empty] | Возможность установки БАП: | Продолжительность работы 2 ч. / 3 ч |  |  |  |  | #REF!
[5 empty] | Рабочая t окружающей среды: | от - 45°С до +50°С |  |  |  |  | #REF!
[5 empty] | Климатическое исполнение: | УХЛ1 |  |  |  |  | #REF!
[5 empty] | Масса, kg | 5.3 |  |  |  |  | #REF!
[5 empty] | Гарантия, лет | 5 |  |  |  |  | #REF!
13 |  | OPTIMUS-S1-210 SHORT (OPTIC) |  |  | Напряжение питания, V | 100-305 |  |  |  | 3 | 19912
[5 empty] | Потребляемая мощность, W | 210
[5 empty] | Цветовая температура, К | 3000 | 4000 | 5000 | 6000
[5 empty] | Световой поток (с учетом потерь), Lm | 23940 | 26880 | 29610 | 31080
[5 empty] | Коэффициент мощности, cosφ | 0.98
[5 empty] | Индекс цветопередачи (CRI), Ra | 80+
[5 empty] | Класс энергоэффективности: | А++
[5 empty] | Степень защиты, IP | 67
[5 empty] | Тип КСС: | K15° / K30° / Г60° / Г90° / Ш150*75°
[5 empty] | Размер: Д*Ш*В, mm | 750*120*130
[5 empty] | Марка светодиодов: | Seoul Semiconductor
[5 empty] | Ресурс светодиодов, Ч: | 100000
[5 empty] | Тип рассеивателя по умолчанию: | Прозрачный поликарбонат / 2 mm
[5 empty] | Тип крепления по умолчанию: | Крепление под консоль
[5 empty] | Варианты крепления: | Поворотный кронштейн, рым-гайка
[5 empty] | Материал корпуса: | Анодированный алюминий
[5 empty] | Цвет корпуса по умолчанию: | Серый,металик |  |  |  | 5 | 21305
[5 empty] | Материал боковых заглушек: | ABS пластик |  |  |  |  | #REF!
[5 empty] | Клапан выравнивания давления: | Встроен в корпус |  |  |  |  | #REF!
[5 empty] | Гальваническая развязка: | Функция встроена в ИП |  |  |  |  | #REF!
[5 empty] | Класс защ. от поражения эл. током: | I |  |  |  |  | #REF!
[5 empty] | Защита от 380 V: | Функция встроена в ИП |  |  |  |  | #REF!
[5 empty] | Защита от микроимпульсов до 2кV: | Функция встроена в ИП |  |  |  |  | #REF!
[5 empty] | Драйвер тока (марка): | Mean Well / PHILIPS |  |  |  |  | #REF!
[5 empty] | Защита от холостого хода: | Функция встроена в ИП |  |  |  |  | #REF!
[5 empty] | Возможность диммирования: | 1-10 V, DALI, DMX 512 |  |  |  |  | #REF!
[5 empty] | Возможность установки БАП: | Продолжительность работы 2 ч. / 3 ч |  |  |  |  | #REF!
[5 empty] | Рабочая t окружающей среды: | от - 45°С до +50°С |  |  |  |  | #REF!
[5 empty] | Климатическое исполнение: | УХЛ1 |  |  |  |  | #REF!
[5 empty] | Масса, kg | 6.7 |  |  |  |  | #REF!
[5 empty] | Гарантия, лет | 5 |  |  |  |  | #REF!
14 |  | OPTIMUS-S1-220 SHORT (OPTIC) |  |  | Напряжение питания, V | 100-305 |  |  |  | 3 | 20007
[5 empty] | Потребляемая мощность, W | 220
[5 empty] | Цветовая температура, К | 3000 | 4000 | 5000 | 6000
[5 empty] | Световой поток (с учетом потерь), Lm | 25080 | 28160 | 30800 | 32560
[5 empty] | Коэффициент мощности, cosφ | 0.98
[5 empty] | Индекс цветопередачи (CRI), Ra | 80+
[5 empty] | Класс энергоэффективности: | А++
[5 empty] | Степень защиты, IP | 67
[5 empty] | Тип КСС: | K15° / K30° / Г60° / Г90° / Ш150*75°
[5 empty] | Размер: Д*Ш*В, mm | 750*120*130
[5 empty] | Марка светодиодов: | Seoul Semiconductor
[5 empty] | Ресурс светодиодов, Ч: | 100000
[5 empty] | Тип рассеивателя по умолчанию: | Прозрачный поликарбонат / 2 mm
[5 empty] | Тип крепления по умолчанию: | Крепление под консоль
[5 empty] | Варианты крепления: | Поворотный кронштейн, рым-гайка
[5 empty] | Материал корпуса: | Анодированный алюминий
[5 empty] | Цвет корпуса по умолчанию: | Серый,металик |  |  |  | 5 | 21407
[5 empty] | Материал боковых заглушек: | ABS пластик |  |  |  |  | #REF!
[5 empty] | Клапан выравнивания давления: | Встроен в корпус |  |  |  |  | #REF!
[5 empty] | Гальваническая развязка: | Функция встроена в ИП |  |  |  |  | #REF!
[5 empty] | Класс защ. от поражения эл. током: | I |  |  |  |  | #REF!
[5 empty] | Защита от 380 V: | Функция встроена в ИП |  |  |  |  | #REF!
[5 empty] | Защита от микроимпульсов до 2кV: | Функция встроена в ИП |  |  |  |  | #REF!
[5 empty] | Драйвер тока (марка): | Mean Well / PHILIPS |  |  |  |  | #REF!
[5 empty] | Защита от холостого хода: | Функция встроена в ИП |  |  |  |  | #REF!
[5 empty] | Возможность диммирования: | 1-10 V, DALI, DMX 512 |  |  |  |  | #REF!
[5 empty] | Возможность установки БАП: | Продолжительность работы 2 ч. / 3 ч |  |  |  |  | #REF!
[5 empty] | Рабочая t окружающей среды: | от - 45°С до +50°С |  |  |  |  | #REF!
[5 empty] | Климатическое исполнение: | УХЛ1 |  |  |  |  | #REF!
[5 empty] | Масса, kg | 8 |  |  |  |  | #REF!
[5 empty] | Гарантия, лет | 5 |  |  |  |  | #REF!
15 |  | OPTIMUS-S1-230 SHORT (OPTIC) |  |  | Напряжение питания, V | 100-305 |  |  |  | 3 | 20104
[5 empty] | Потребляемая мощность, W | 230
[5 empty] | Цветовая температура, К | 3000 | 4000 | 5000 | 6000
[5 empty] | Световой поток (с учетом потерь), Lm | 26220 | 29440 | 31740 | 34040
[5 empty] | Коэффициент мощности, cosφ | 0.98
[5 empty] | Индекс цветопередачи (CRI), Ra | 80+
[5 empty] | Класс энергоэффективности: | А++
[5 empty] | Степень защиты, IP | 67
[5 empty] | Тип КСС: | K15° / K30° / Г60° / Г90° / Ш150*75°
[5 empty] | Размер: Д*Ш*В, mm | 750*120*130
[5 empty] | Марка светодиодов: | Seoul Semiconductor
[5 empty] | Ресурс светодиодов, Ч: | 100000
[5 empty] | Тип рассеивателя по умолчанию: | Прозрачный поликарбонат / 2 mm
[5 empty] | Тип крепления по умолчанию: | Крепление под консоль
[5 empty] | Варианты крепления: | Поворотный кронштейн, рым-гайка
[5 empty] | Материал корпуса: | Анодированный алюминий
[5 empty] | Цвет корпуса по умолчанию: | Серый,металик |  |  |  | 5 | 21511
[5 empty] | Материал боковых заглушек: | ABS пластик |  |  |  |  | #REF!
[5 empty] | Клапан выравнивания давления: | Встроен в корпус |  |  |  |  | #REF!
[5 empty] | Гальваническая развязка: | Функция встроена в ИП |  |  |  |  | #REF!
[5 empty] | Класс защ. от поражения эл. током: | I |  |  |  |  | #REF!
[5 empty] | Защита от 380 V: | Функция встроена в ИП |  |  |  |  | #REF!
[5 empty] | Защита от микроимпульсов до 2кV: | Функция встроена в ИП |  |  |  |  | #REF!
[5 empty] | Драйвер тока (марка): | Mean Well / PHILIPS |  |  |  |  | #REF!
[5 empty] | Защита от холостого хода: | Функция встроена в ИП |  |  |  |  | #REF!
[5 empty] | Возможность диммирования: | 1-10 V, DALI, DMX 512 |  |  |  |  | #REF!
[5 empty] | Возможность установки БАП: | Продолжительность работы 2 ч. / 3 ч |  |  |  |  | #REF!
[5 empty] | Рабочая t окружающей среды: | от - 45°С до +50°С |  |  |  |  | #REF!
[5 empty] | Климатическое исполнение: | УХЛ1 |  |  |  |  | #REF!
[5 empty] | Масса, kg | 8 |  |  |  |  | #REF!
[5 empty] | Гарантия, лет | 5 |  |  |  |  | #REF!
16 |  | OPTIMUS-S1-240 SHORT (OPTIC) |  |  | Напряжение питания, V | 100-305 |  |  |  | 3 | 20200
[5 empty] | Потребляемая мощность, W | 240
[5 empty] | Цветовая температура, К | 3000 | 4000 | 5000 | 6000
[5 empty] | Световой поток (с учетом потерь), Lm | 27360 | 30720 | 32400 | 35520
[5 empty] | Коэффициент мощности, cosφ | 0.98
[5 empty] | Индекс цветопередачи (CRI), Ra | 80+
[5 empty] | Класс энергоэффективности: | А++
[5 empty] | Степень защиты, IP | 67
[5 empty] | Тип КСС: | K15° / K30° / Г60° / Г90° / Ш150*75°
[5 empty] | Размер: Д*Ш*В, mm | 750*120*130
[5 empty] | Марка светодиодов: | Seoul Semiconductor
[5 empty] | Ресурс светодиодов, Ч: | 100000
[5 empty] | Тип рассеивателя по умолчанию: | Прозрачный поликарбонат / 2 mm
[5 empty] | Тип крепления по умолчанию: | Крепление под консоль
[5 empty] | Варианты крепления: | Поворотный кронштейн, рым-гайка
[5 empty] | Материал корпуса: | Анодированный алюминий
[5 empty] | Цвет корпуса по умолчанию: | Серый,металик |  |  |  | 5 | 21614
[5 empty] | Материал боковых заглушек: | ABS пластик |  |  |  |  | #REF!
[5 empty] | Клапан выравнивания давления: | Встроен в корпус |  |  |  |  | #REF!
[5 empty] | Гальваническая развязка: | Функция встроена в ИП |  |  |  |  | #REF!
[5 empty] | Класс защ. от поражения эл. током: | I |  |  |  |  | #REF!
[5 empty] | Защита от 380 V: | Функция встроена в ИП |  |  |  |  | #REF!
[5 empty] | Защита от микроимпульсов до 2кV: | Функция встроена в ИП |  |  |  |  | #REF!
[5 empty] | Драйвер тока (марка): | Mean Well / PHILIPS |  |  |  |  | #REF!
[5 empty] | Защита от холостого хода: | Функция встроена в ИП |  |  |  |  | #REF!
[5 empty] | Возможность диммирования: | 1-10 V, DALI, DMX 512 |  |  |  |  | #REF!
[5 empty] | Возможность установки БАП: | Продолжительность работы 2 ч. / 3 ч |  |  |  |  | #REF!
[5 empty] | Рабочая t окружающей среды: | от - 45°С до +50°С |  |  |  |  | #REF!
[5 empty] | Климатическое исполнение: | УХЛ1 |  |  |  |  | #REF!
[5 empty] | Масса, kg | 8 |  |  |  |  | #REF!
[5 empty] | Гарантия, лет | 5 |  |  |  |  | #REF!
ВЕРНУТЬСЯ К СОДЕРЖАНИЮ

## OPTIMUS S2
ГАРАНТИЯ НА ВСЮ ПРОДУКЦИЮ 5 ЛЕТ
№ | АРТИКУЛ | НАИМЕНОВАНИЕ | ИЗОБРАЖЕНИЯ И ДЕТАЛИЗИРОВАННЫЕ ЧЕРТЕЖИ | КСС | ТЕХНИЧЕСКИЕ ХАРАКТЕРИСТИКИ |  |  |  |  | Грантия, лет | Цена
OPTIMUS STREET БЕЗ ОПТИКИ
1 |  | OPTIMUS-S2-50 |  |  | Напряжение питания, V | 160-280 |  |  |  | 3 | 7988
[5 empty] | Потребляемая мощность, W | 52
[5 empty] | Цветовая температура, К | 3000 | 4000 | 5000 | 6000
[5 empty] | Световой поток (с учетом потерь), Lm | 5928 | 6656 | 7436 | 7696
[5 empty] | Коэффициент мощности, cosφ | 0.98
[5 empty] | Индекс цветопередачи (CRI), Ra | 80+
[5 empty] | Класс энергоэффективности:: | А++
[5 empty] | Степень защиты, IP | 67
[5 empty] | Тип КСС: | Д120°
[5 empty] | Размер: Д*Ш*В, mm | 210*240*130
[5 empty] | Марка светодиодов: | Seoul Semiconductor
[5 empty] | Ресурс светодиодов, Ч: | 100000
[5 empty] | Тип рассеивателя по умолчанию: | Прозрачный поликарбонат / 2 mm
[5 empty] | Тип крепления по умолчанию: | Консольный, до Ø 53 mm
[5 empty] | Варианты крепления: | Поворотный кронштейн, рым-гайка
[5 empty] | Материал корпуса: | Анодированный алюминий
[5 empty] | Цвет корпуса по умолчанию: | Серый,металик |  |  |  | 5 | 8548
[5 empty] | Материал боковых заглушек: | ABS пластик |  |  |  |  | #REF!
[5 empty] | Клапан выравнивания давления: | Встроен в корпус |  |  |  |  | #REF!
[5 empty] | Гальваническая развязка: | Функция встроена в ИП |  |  |  |  | #REF!
[5 empty] | Класс защ. от поражения эл. током: | I |  |  |  |  | #REF!
[5 empty] | Защита от 380 V: | Функция встроена в ИП |  |  |  |  | #REF!
[5 empty] | Защита от микроимпульсов до 2кV: | 2 |  |  |  |  | #REF!
[5 empty] | Драйвер тока (марка): | Trion |  |  |  |  | #REF!
[5 empty] | Защита от холостого хода: | Функция встроена в ИП |  |  |  |  | #REF!
[5 empty] | Возможность диммирования: | 1-10 V, DALI, DMX 512 |  |  |  |  | #REF!
[5 empty] | Возможность установки БАП: | Продолжительность работы 2 ч. / 3 ч |  |  |  |  | #REF!
[5 empty] | Рабочая t окружающей среды: | от - 45°С до +50°С |  |  |  |  | #REF!
[5 empty] | Климатическое исполнение: | УХЛ1 |  |  |  |  | #REF!
[5 empty] | Масса, kg | 2.4 |  |  |  |  | #REF!
[5 empty] | Гарантия, лет | 5 |  |  |  |  | #REF!
2 |  | OPTIMUS-S2-70 |  |  | Напряжение питания, V | 160-280 |  |  |  | 3 | 9301
[5 empty] | Потребляемая мощность, W | 70
[5 empty] | Цветовая температура, К | 3000 | 4000 | 5000 | 6000
[5 empty] | Световой поток (с учетом потерь), Lm | 7980 | 8960 | 10010 | 10360
[5 empty] | Коэффициент мощности, cosφ | 0.98
[5 empty] | Индекс цветопередачи (CRI), Ra | 80+
[5 empty] | Класс энергоэффективности: | А++
[5 empty] | Степень защиты, IP | 67
[5 empty] | Тип КСС: | Д120°
[5 empty] | Размер: Д*Ш*В, mm | 210*240*130
[5 empty] | Марка светодиодов: | Seoul Semiconductor
[5 empty] | Ресурс светодиодов, Ч: | 100000
[5 empty] | Тип рассеивателя по умолчанию: | Прозрачный поликарбонат / 2 mm
[5 empty] | Тип крепления по умолчанию: | Консольный, до Ø 53 mm
[5 empty] | Варианты крепления: | Поворотный кронштейн, рым-гайка
[5 empty] | Материал корпуса: | Анодированный алюминий
[5 empty] | Цвет корпуса по умолчанию: | Серый,металик |  |  |  | 5 | 9952
[5 empty] | Материал боковых заглушек: | ABS пластик |  |  |  |  | #REF!
[5 empty] | Клапан выравнивания давления: | Встроен в корпус |  |  |  |  | #REF!
[5 empty] | Гальваническая развязка: | Функция встроена в ИП |  |  |  |  | #REF!
[5 empty] | Класс защ. от поражения эл. током: | I |  |  |  |  | #REF!
[5 empty] | Защита от 380 V: | Функция встроена в ИП |  |  |  |  | #REF!
[5 empty] | Защита от микроимпульсов до 2кV: | 2 |  |  |  |  | #REF!
[5 empty] | Драйвер тока (марка): | Trion |  |  |  |  | #REF!
[5 empty] | Защита от холостого хода: | Функция встроена в ИП |  |  |  |  | #REF!
[5 empty] | Возможность диммирования: | 1-10 V, DALI, DMX 512 |  |  |  |  | #REF!
[5 empty] | Возможность установки БАП: | Продолжительность работы 2 ч. / 3 ч |  |  |  |  | #REF!
[5 empty] | Рабочая t окружающей среды: | от - 45°С до +50°С |  |  |  |  | #REF!
[5 empty] | Климатическое исполнение: | УХЛ1 |  |  |  |  | #REF!
[5 empty] | Масса, kg | 2.4 |  |  |  |  | #REF!
[5 empty] | Гарантия, лет | 5 |  |  |  |  | #REF!
3 |  | OPTIMUS-S2-90 |  |  | Напряжение питания, V | 160-280 |  |  |  | 3 | 11873
[5 empty] | Потребляемая мощность, W | 89
[5 empty] | Цветовая температура, К | 3000 | 4000 | 5000 | 6000
[5 empty] | Световой поток (с учетом потерь), Lm | 10146 | 11392 | 12727 | 13172
[5 empty] | Коэффициент мощности, cosφ | 0.98
[5 empty] | Индекс цветопередачи (CRI), Ra | 80+
[5 empty] | Класс энергоэффективности: | А++
[5 empty] | Степень защиты, IP | 67
[5 empty] | Тип КСС: | Д120°
[5 empty] | Размер: Д*Ш*В, mm | 300*240*130
[5 empty] | Марка светодиодов: | Seoul Semiconductor
[5 empty] | Ресурс светодиодов, Ч: | 100000
[5 empty] | Тип рассеивателя по умолчанию: | Прозрачный поликарбонат / 2 mm
[5 empty] | Тип крепления по умолчанию: | Консольный, до Ø 53 mm
[5 empty] | Варианты крепления: | Поворотный кронштейн, рым-гайка
[5 empty] | Материал корпуса: | Анодированный алюминий
[5 empty] | Цвет корпуса по умолчанию: | Серый,металик |  |  |  | 5 | 12704
[5 empty] | Материал боковых заглушек: | ABS пластик |  |  |  |  | #REF!
[5 empty] | Клапан выравнивания давления: | Встроен в корпус |  |  |  |  | #REF!
[5 empty] | Гальваническая развязка: | Функция встроена в ИП |  |  |  |  | #REF!
[5 empty] | Класс защ. от поражения эл. током: | I |  |  |  |  | #REF!
[5 empty] | Защита от 380 V: | Функция встроена в ИП |  |  |  |  | #REF!
[5 empty] | Защита от микроимпульсов до 2кV: | 2 |  |  |  |  | #REF!
[5 empty] | Драйвер тока (марка): | Trion |  |  |  |  | #REF!
[5 empty] | Защита от холостого хода: | Функция встроена в ИП |  |  |  |  | #REF!
[5 empty] | Возможность диммирования: | 1-10 V, DALI, DMX 512 |  |  |  |  | #REF!
[5 empty] | Возможность установки БАП: | Продолжительность работы 2 ч. / 3 ч |  |  |  |  | #REF!
[5 empty] | Рабочая t окружающей среды: | от - 45°С до +50°С |  |  |  |  | #REF!
[5 empty] | Климатическое исполнение: | УХЛ1 |  |  |  |  | #REF!
[5 empty] | Масса, kg | 2.4 |  |  |  |  | #REF!
[5 empty] | Гарантия, лет | 5 |  |  |  |  | #REF!
4 |  | OPTIMUS-S2-100 |  |  | Напряжение питания, V | 160-280 |  |  |  | 3 | 12951
[5 empty] | Потребляемая мощность, W | 104
[5 empty] | Цветовая температура, К | 3000 | 4000 | 5000 | 6000
[5 empty] | Световой поток (с учетом потерь), Lm | 11856 | 13312 | 14872 | 15392
[5 empty] | Коэффициент мощности, cosφ | 0.98
[5 empty] | Индекс цветопередачи (CRI), Ra | 80+
[5 empty] | Класс энергоэффективности: | А++
[5 empty] | Степень защиты, IP | 67
[5 empty] | Тип КСС: | Д120°
[5 empty] | Размер: Д*Ш*В, mm | 350*240*130
[5 empty] | Марка светодиодов: | Seoul Semiconductor
[5 empty] | Ресурс светодиодов, Ч: | 100000
[5 empty] | Тип рассеивателя по умолчанию: | Прозрачный поликарбонат / 2 mm
[5 empty] | Тип крепления по умолчанию: | Консольный, до Ø 53 mm
[5 empty] | Варианты крепления: | Поворотный кронштейн, рым-гайка
[5 empty] | Материал корпуса: | Анодированный алюминий
[5 empty] | Цвет корпуса по умолчанию: | Серый,металик |  |  |  | 5 | 13858
[5 empty] | Материал боковых заглушек: | ABS пластик |  |  |  |  | #REF!
[5 empty] | Клапан выравнивания давления: | Встроен в корпус |  |  |  |  | #REF!
[5 empty] | Гальваническая развязка: | Функция встроена в ИП |  |  |  |  | #REF!
[5 empty] | Класс защ. от поражения эл. током: | I |  |  |  |  | #REF!
[5 empty] | Защита от 380 V: | Функция встроена в ИП |  |  |  |  | #REF!
[5 empty] | Защита от микроимпульсов до 2кV: | 2 |  |  |  |  | #REF!
[5 empty] | Драйвер тока (марка): | Mean Well |  |  |  |  | #REF!
[5 empty] | Защита от холостого хода: | Функция встроена в ИП |  |  |  |  | #REF!
[5 empty] | Возможность диммирования: | 1-10 V, DALI, DMX 512 |  |  |  |  | #REF!
[5 empty] | Возможность установки БАП: | Продолжительность работы 2 ч. / 3 ч |  |  |  |  | #REF!
[5 empty] | Рабочая t окружающей среды: | от - 45°С до +50°С |  |  |  |  | #REF!
[5 empty] | Климатическое исполнение: | УХЛ1 |  |  |  |  | #REF!
[5 empty] | Масса, kg | 3.2 |  |  |  |  | #REF!
[5 empty] | Гарантия, лет | 5 |  |  |  |  | #REF!
5 |  | OPTIMUS-S2-120 |  |  | Напряжение питания, V | 160-280 |  |  |  | 3 | 14168
[5 empty] | Потребляемая мощность, W | 114
[5 empty] | Цветовая температура, К | 3000 | 4000 | 5000 | 6000
[5 empty] | Световой поток (с учетом потерь), Lm | 12996 | 14592 | 16302 | 16872
[5 empty] | Коэффициент мощности, cosφ | 0.98
[5 empty] | Индекс цветопередачи (CRI), Ra | 80+
[5 empty] | Класс энергоэффективности: | А++
[5 empty] | Степень защиты, IP | 67
[5 empty] | Тип КСС: | Д120°
[5 empty] | Размер: Д*Ш*В, mm | 400*240*130
[5 empty] | Марка светодиодов: | Seoul Semiconductor
[5 empty] | Ресурс светодиодов, Ч: | 100000
[5 empty] | Тип рассеивателя по умолчанию: | Прозрачный поликарбонат / 2 mm
[5 empty] | Тип крепления по умолчанию: | Консольный, до Ø 53 mm
[5 empty] | Варианты крепления: | Поворотный кронштейн, рым-гайка
[5 empty] | Материал корпуса: | Анодированный алюминий
[5 empty] | Цвет корпуса по умолчанию: | Серый,металик |  |  |  | 5 | 15160
[5 empty] | Материал боковых заглушек: | ABS пластик |  |  |  |  | #REF!
[5 empty] | Клапан выравнивания давления: | Встроен в корпус |  |  |  |  | #REF!
[5 empty] | Гальваническая развязка: | Функция встроена в ИП |  |  |  |  | #REF!
[5 empty] | Класс защ. от поражения эл. током: | I |  |  |  |  | #REF!
[5 empty] | Защита от 380 V: | Функция встроена в ИП |  |  |  |  | #REF!
[5 empty] | Защита от микроимпульсов до 2кV: | 2 |  |  |  |  | #REF!
[5 empty] | Драйвер тока (марка): | Mean Well |  |  |  |  | #REF!
[5 empty] | Защита от холостого хода: | Функция встроена в ИП |  |  |  |  | #REF!
[5 empty] | Возможность диммирования: | 1-10 V, DALI, DMX 512 |  |  |  |  | #REF!
[5 empty] | Возможность установки БАП: | Продолжительность работы 2 ч. / 3 ч |  |  |  |  | #REF!
[5 empty] | Рабочая t окружающей среды: | от - 45°С до +50°С |  |  |  |  | #REF!
[5 empty] | Климатическое исполнение: | УХЛ1 |  |  |  |  | #REF!
[5 empty] | Масса, kg | 3.6 |  |  |  |  | #REF!
[5 empty] | Гарантия, лет | 5 |  |  |  |  | #REF!
6 |  | OPTIMUS-S2-140 |  |  | Напряжение питания, V | 160-280 |  |  |  | 3 | 17057
[5 empty] | Потребляемая мощность, W | 140
[5 empty] | Цветовая температура, К | 3000 | 4000 | 5000 | 6000
[5 empty] | Световой поток (с учетом потерь), Lm | 15960 | 17920 | 20020 | 20720
[5 empty] | Коэффициент мощности, cosφ | 0.98
[5 empty] | Индекс цветопередачи (CRI), Ra | 80+
[5 empty] | Класс энергоэффективности: | А++
[5 empty] | Степень защиты, IP | 67
[5 empty] | Тип КСС: | Д120°
[5 empty] | Размер: Д*Ш*В, mm | 450*120*130
[5 empty] | Марка светодиодов: | Seoul Semiconductor
[5 empty] | Ресурс светодиодов, Ч: | 100000
[5 empty] | Тип рассеивателя по умолчанию: | Прозрачный поликарбонат / 2 mm
[5 empty] | Тип крепления по умолчанию: | Консольный, до Ø 53 mm
[5 empty] | Варианты крепления: | Поворотный кронштейн, рым-гайка
[5 empty] | Материал корпуса: | Анодированный алюминий
[5 empty] | Цвет корпуса по умолчанию: | Серый,металик |  |  |  | 5 | 18251
[5 empty] | Материал боковых заглушек: | ABS пластик |  |  |  |  | #REF!
[5 empty] | Клапан выравнивания давления: | Встроен в корпус |  |  |  |  | #REF!
[5 empty] | Гальваническая развязка: | Функция встроена в ИП |  |  |  |  | #REF!
[5 empty] | Класс защ. от поражения эл. током: | I |  |  |  |  | #REF!
[5 empty] | Защита от 380 V: | Функция встроена в ИП |  |  |  |  | #REF!
[5 empty] | Защита от микроимпульсов до 2кV: | 2 |  |  |  |  | #REF!
[5 empty] | Драйвер тока (марка): | Mean Well |  |  |  |  | #REF!
[5 empty] | Защита от холостого хода: | Функция встроена в ИП |  |  |  |  | #REF!
[5 empty] | Возможность диммирования: | 1-10 V, DALI, DMX 512 |  |  |  |  | #REF!
[5 empty] | Возможность установки БАП: | Продолжительность работы 2 ч. / 3 ч |  |  |  |  | #REF!
[5 empty] | Рабочая t окружающей среды: | от - 45°С до +50°С |  |  |  |  | #REF!
[5 empty] | Климатическое исполнение: | УХЛ1 |  |  |  |  | #REF!
[5 empty] | Масса, kg | 3.6 |  |  |  |  | #REF!
[5 empty] | Гарантия, лет | 5 |  |  |  |  | #REF!
7 |  | OPTIMUS-S2-180 |  |  | Напряжение питания, V | 160-280 |  |  |  | 3 | 21542
[5 empty] | Потребляемая мощность, W | 178
[5 empty] | Цветовая температура, К | 3000 | 4000 | 5000 | 6000
[5 empty] | Световой поток (с учетом потерь), Lm | 20292 | 22784 | 25454 | 26344
[5 empty] | Коэффициент мощности, cosφ | 0.98
[5 empty] | Индекс цветопередачи (CRI), Ra | 80+
[5 empty] | Класс энергоэффективности: | А++
[5 empty] | Степень защиты, IP | 67
[5 empty] | Тип КСС: | Д120°
[5 empty] | Размер: Д*Ш*В, mm | 550*240*130
[5 empty] | Марка светодиодов: | Seoul Semiconductor
[5 empty] | Ресурс светодиодов, Ч: | 100000
[5 empty] | Тип рассеивателя по умолчанию: | Прозрачный поликарбонат / 2 mm
[5 empty] | Тип крепления по умолчанию: | Консольный, до Ø 53 mm
[5 empty] | Варианты крепления: | Поворотный кронштейн, рым-гайка
[5 empty] | Материал корпуса: | Анодированный алюминий
[5 empty] | Цвет корпуса по умолчанию: | Серый,металик |  |  |  | 5 | 23050
[5 empty] | Материал боковых заглушек: | ABS пластик |  |  |  |  | #REF!
[5 empty] | Клапан выравнивания давления: | Встроен в корпус |  |  |  |  | #REF!
[5 empty] | Гальваническая развязка: | Функция встроена в ИП |  |  |  |  | #REF!
[5 empty] | Класс защ. от поражения эл. током: | I |  |  |  |  | #REF!
[5 empty] | Защита от 380 V: | Функция встроена в ИП |  |  |  |  | #REF!
[5 empty] | Защита от микроимпульсов до 2кV: | 2 |  |  |  |  | #REF!
[5 empty] | Драйвер тока (марка): | Mean Well |  |  |  |  | #REF!
[5 empty] | Защита от холостого хода: | Функция встроена в ИП |  |  |  |  | #REF!
[5 empty] | Возможность диммирования: | 1-10 V, DALI, DMX 512 |  |  |  |  | #REF!
[5 empty] | Возможность установки БАП: | Продолжительность работы 2 ч. / 3 ч |  |  |  |  | #REF!
[5 empty] | Рабочая t окружающей среды: | от - 45°С до +50°С |  |  |  |  | #REF!
[5 empty] | Климатическое исполнение: | УХЛ1 |  |  |  |  | #REF!
[5 empty] | Масса, kg | 5.2 |  |  |  |  | #REF!
[5 empty] | Гарантия, лет | 5 |  |  |  |  | #REF!
8 |  | OPTIMUS-S2-210 |  |  | Напряжение питания, V | 160-280 |  |  |  | 3 | 22453
[5 empty] | Потребляемая мощность, W | 208
[5 empty] | Цветовая температура, К | 3000 | 4000 | 5000 | 6000
[5 empty] | Световой поток (с учетом потерь), Lm | 23712 | 26624 | 29744 | 30784
[5 empty] | Коэффициент мощности, cosφ | 0.98
[5 empty] | Индекс цветопередачи (CRI), Ra | 80+
[5 empty] | Класс энергоэффективности: | А++
[5 empty] | Степень защиты, IP | 67
[5 empty] | Тип КСС: | Д120°
[5 empty] | Размер: Д*Ш*В, mm | 650*240*130
[5 empty] | Марка светодиодов: | Seoul Semiconductor
[5 empty] | Ресурс светодиодов, Ч: | 100000
[5 empty] | Тип рассеивателя по умолчанию: | Прозрачный поликарбонат / 2 mm
[5 empty] | Тип крепления по умолчанию: | Консольный, до Ø 53 mm
[5 empty] | Варианты крепления: | Поворотный кронштейн, рым-гайка
[5 empty] | Материал корпуса: | Анодированный алюминий
[5 empty] | Цвет корпуса по умолчанию: | Серый,металик |  |  |  | 5 | 24025
[5 empty] | Материал боковых заглушек: | ABS пластик |  |  |  |  | #REF!
[5 empty] | Клапан выравнивания давления: | Встроен в корпус |  |  |  |  | #REF!
[5 empty] | Гальваническая развязка: | Функция встроена в ИП |  |  |  |  | #REF!
[5 empty] | Класс защ. от поражения эл. током: | I |  |  |  |  | #REF!
[5 empty] | Защита от 380 V: | Функция встроена в ИП |  |  |  |  | #REF!
[5 empty] | Защита от микроимпульсов до 2кV: | 2 |  |  |  |  | #REF!
[5 empty] | Драйвер тока (марка): | Mean Well |  |  |  |  | #REF!
[5 empty] | Защита от холостого хода: | Функция встроена в ИП |  |  |  |  | #REF!
[5 empty] | Возможность диммирования: | 1-10 V, DALI, DMX 512 |  |  |  |  | #REF!
[5 empty] | Возможность установки БАП: | Продолжительность работы 2 ч. / 3 ч |  |  |  |  | #REF!
[5 empty] | Рабочая t окружающей среды: | от - 45°С до +50°С |  |  |  |  | #REF!
[5 empty] | Климатическое исполнение: | УХЛ1 |  |  |  |  | #REF!
[5 empty] | Масса, kg | 6.8 |  |  |  |  | #REF!
[5 empty] | Гарантия, лет | 5 |  |  |  |  | #REF!
9 |  | OPTIMUS-S2-240 |  |  | Напряжение питания, V | 160-280 |  |  |  | 3 | 24273
[5 empty] | Потребляемая мощность, W | 244
[5 empty] | Цветовая температура, К | 3000 | 4000 | 5000 | 6000
[5 empty] | Световой поток (с учетом потерь), Lm | 27816 | 31232 | 34892 | 36112
[5 empty] | Коэффициент мощности, cosφ | 0.98
[5 empty] | Индекс цветопередачи (CRI), Ra | 80+
[5 empty] | Класс энергоэффективности: | А++
[5 empty] | Степень защиты, IP | 67
[5 empty] | Тип КСС: | Д120°
[5 empty] | Размер: Д*Ш*В, mm | 750*240*130
[5 empty] | Марка светодиодов: | Seoul Semiconductor
[5 empty] | Ресурс светодиодов, Ч: | 100000
[5 empty] | Тип рассеивателя по умолчанию: | Прозрачный поликарбонат / 2 mm
[5 empty] | Тип крепления по умолчанию: | Консольный, до Ø 53 mm
[5 empty] | Варианты крепления: | Поворотный кронштейн, рым-гайка
[5 empty] | Материал корпуса: | Анодированный алюминий
[5 empty] | Цвет корпуса по умолчанию: | Серый,металик |  |  |  | 5 | 25972
[5 empty] | Материал боковых заглушек: | ABS пластик |  |  |  |  | #REF!
[5 empty] | Клапан выравнивания давления: | Встроен в корпус |  |  |  |  | #REF!
[5 empty] | Гальваническая развязка: | Функция встроена в ИП |  |  |  |  | #REF!
[5 empty] | Класс защ. от поражения эл. током: | I |  |  |  |  | #REF!
[5 empty] | Защита от 380 V: | Функция встроена в ИП |  |  |  |  | #REF!
[5 empty] | Защита от микроимпульсов до 2кV: | 2 |  |  |  |  | #REF!
[5 empty] | Драйвер тока (марка): | Mean Well |  |  |  |  | #REF!
[5 empty] | Защита от холостого хода: | Функция встроена в ИП |  |  |  |  | #REF!
[5 empty] | Возможность диммирования: | 1-10 V, DALI, DMX 512 |  |  |  |  | #REF!
[5 empty] | Возможность установки БАП: | Продолжительность работы 2 ч. / 3 ч |  |  |  |  | #REF!
[5 empty] | Рабочая t окружающей среды: | от - 45°С до +50°С |  |  |  |  | #REF!
[5 empty] | Климатическое исполнение: | УХЛ1 |  |  |  |  | #REF!
[5 empty] | Масса, kg | 8 |  |  |  |  | #REF!
[5 empty] | Гарантия, лет | 5 |  |  |  |  | #REF!
10 |  | OPTIMUS-S2-280 |  |  | Напряжение питания, V | 160-280 |  |  |  | 3 | 30843
[5 empty] | Потребляемая мощность, W | 280
[5 empty] | Цветовая температура, К | 3000 | 4000 | 5000 | 6000
[5 empty] | Световой поток (с учетом потерь), Lm | 31920 | 35840 | 40040 | 41440
[5 empty] | Коэффициент мощности, cosφ | 0.98
[5 empty] | Индекс цветопередачи (CRI), Ra | 80+
[5 empty] | Класс энергоэффективности: | А++
[5 empty] | Степень защиты, IP | 67
[5 empty] | Тип КСС: | Д120°
[5 empty] | Размер: Д*Ш*В, mm | 850*240*130
[5 empty] | Марка светодиодов: | Seoul Semiconductor
[5 empty] | Ресурс светодиодов, Ч: | 100000
[5 empty] | Тип рассеивателя по умолчанию: | Прозрачный поликарбонат / 2 mm
[5 empty] | Тип крепления по умолчанию: | Консольный, до Ø 53 mm
[5 empty] | Варианты крепления: | Поворотный кронштейн, рым-гайка
[5 empty] | Материал корпуса: | Анодированный алюминий
[5 empty] | Цвет корпуса по умолчанию: | Серый,металик |  |  |  | 5 | 33002
[5 empty] | Материал боковых заглушек: | ABS пластик |  |  |  |  | #REF!
[5 empty] | Клапан выравнивания давления: | Встроен в корпус |  |  |  |  | #REF!
[5 empty] | Гальваническая развязка: | Функция встроена в ИП |  |  |  |  | #REF!
[5 empty] | Класс защ. от поражения эл. током: | I |  |  |  |  | #REF!
[5 empty] | Защита от 380 V: | Функция встроена в ИП |  |  |  |  | #REF!
[5 empty] | Защита от микроимпульсов до 2кV: | 2 |  |  |  |  | #REF!
[5 empty] | Драйвер тока (марка): | Mean Well |  |  |  |  | #REF!
[5 empty] | Защита от холостого хода: | Функция встроена в ИП |  |  |  |  | #REF!
[5 empty] | Возможность диммирования: | 1-10 V, DALI, DMX 512 |  |  |  |  | #REF!
[5 empty] | Возможность установки БАП: | Продолжительность работы 2 ч. / 3 ч |  |  |  |  | #REF!
[5 empty] | Рабочая t окружающей среды: | от - 45°С до +50°С |  |  |  |  | #REF!
[5 empty] | Климатическое исполнение: | УХЛ1 |  |  |  |  | #REF!
[5 empty] | Масса, kg | 8.4 |  |  |  |  | #REF!
[5 empty] | Гарантия, лет | 5 |  |  |  |  | #REF!
OPTIMUS STREET С ОПТИКОЙ
1 |  | OPTIMUS-S2-50 (OPTIC) |  |  | Напряжение питания, V | 160-280 |  |  |  | 3 | 8635
[5 empty] | Потребляемая мощность, W | 52
[5 empty] | Цветовая температура, К | 3000 | 4000 | 5000 | 6000
[5 empty] | Световой поток (с учетом потерь), Lm | 5928 | 6656 | 7436 | 7696
[5 empty] | Коэффициент мощности, cosφ | 0.98
[5 empty] | Индекс цветопередачи (CRI), Ra | 80+
[5 empty] | Класс энергоэффективности: | А++
[5 empty] | Степень защиты, IP | 67
[5 empty] | Тип КСС: | K15° / K30° / Г60° / Г90° / Ш150*75°
[5 empty] | Размер: Д*Ш*В, mm | 210*240*130
[5 empty] | Марка светодиодов: | Seoul Semiconductor
[5 empty] | Ресурс светодиодов, Ч: | 100000
[5 empty] | Тип рассеивателя по умолчанию: | Прозрачный поликарбонат / 2 mm
[5 empty] | Тип крепления по умолчанию: | Консольный, до Ø 53 mm
[5 empty] | Варианты крепления: | Поворотный кронштейн, рым-гайка
[5 empty] | Материал корпуса: | Анодированный алюминий
[5 empty] | Цвет корпуса по умолчанию: | Серый,металик |  |  |  | 5 | 9239
[5 empty] | Материал боковых заглушек: | ABS пластик |  |  |  |  | #REF!
[5 empty] | Клапан выравнивания давления: | Встроен в корпус |  |  |  |  | #REF!
[5 empty] | Гальваническая развязка: | Функция встроена в ИП |  |  |  |  | #REF!
[5 empty] | Класс защ. от поражения эл. током: | I |  |  |  |  | #REF!
[5 empty] | Защита от 380 V: | Функция встроена в ИП |  |  |  |  | #REF!
[5 empty] | Защита от микроимпульсов до 2кV: | Функция встроена в ИП |  |  |  |  | #REF!
[5 empty] | Драйвер тока (марка): | Trion |  |  |  |  | #REF!
[5 empty] | Защита от холостого хода: | Функция встроена в ИП |  |  |  |  | #REF!
[5 empty] | Возможность диммирования: | 1-10 V, DALI, DMX 512 |  |  |  |  | #REF!
[5 empty] | Возможность установки БАП: | Продолжительность работы 2 ч. / 3 ч |  |  |  |  | #REF!
[5 empty] | Рабочая t окружающей среды: | от - 45°С до +50°С |  |  |  |  | #REF!
[5 empty] | Климатическое исполнение: | УХЛ1 |  |  |  |  | #REF!
[5 empty] | Масса, kg | 2.4 |  |  |  |  | #REF!
[5 empty] | Гарантия, лет | 5 |  |  |  |  | #REF!
2 |  | OPTIMUS-S2-70 (OPTIC) |  |  | Напряжение питания, V | 160-280 |  |  |  | 3 | 10231
[5 empty] | Потребляемая мощность, W | 70
[5 empty] | Цветовая температура, К | 3000 | 4000 | 5000 | 6000
[5 empty] | Световой поток (с учетом потерь), Lm | 7980 | 8960 | 10010 | 10360
[5 empty] | Коэффициент мощности, cosφ | 0.98
[5 empty] | Индекс цветопередачи (CRI), Ra | 80+
[5 empty] | Класс энергоэффективности: | А++
[5 empty] | Степень защиты, IP | 67
[5 empty] | Тип КСС: | K15° / K30° / Г60° / Г90° / Ш150*75°
[5 empty] | Размер: Д*Ш*В, mm | 210*240*130
[5 empty] | Марка светодиодов: | Seoul Semiconductor
[5 empty] | Ресурс светодиодов, Ч: | 100000
[5 empty] | Тип рассеивателя по умолчанию: | Прозрачный поликарбонат / 2 mm
[5 empty] | Тип крепления по умолчанию: | Консольный, до Ø 53 mm
[5 empty] | Варианты крепления: | Поворотный кронштейн, рым-гайка
[5 empty] | Материал корпуса: | Анодированный алюминий
[5 empty] | Цвет корпуса по умолчанию: | Серый,металик |  |  |  | 5 | 10947
[5 empty] | Материал боковых заглушек: | ABS пластик |  |  |  |  | #REF!
[5 empty] | Клапан выравнивания давления: | Встроен в корпус |  |  |  |  | #REF!
[5 empty] | Гальваническая развязка: | Функция встроена в ИП |  |  |  |  | #REF!
[5 empty] | Класс защ. от поражения эл. током: | I |  |  |  |  | #REF!
[5 empty] | Защита от 380 V: | Функция встроена в ИП |  |  |  |  | #REF!
[5 empty] | Защита от микроимпульсов до 2кV: | Функция встроена в ИП |  |  |  |  | #REF!
[5 empty] | Драйвер тока (марка): | Trion |  |  |  |  | #REF!
[5 empty] | Защита от холостого хода: | Функция встроена в ИП |  |  |  |  | #REF!
[5 empty] | Возможность диммирования: | 1-10 V, DALI, DMX 512 |  |  |  |  | #REF!
[5 empty] | Возможность установки БАП: | Продолжительность работы 2 ч. / 3 ч |  |  |  |  | #REF!
[5 empty] | Рабочая t окружающей среды: | от - 45°С до +50°С |  |  |  |  | #REF!
[5 empty] | Климатическое исполнение: | УХЛ1 |  |  |  |  | #REF!
[5 empty] | Масса, kg | 2.4 |  |  |  |  | #REF!
[5 empty] | Гарантия, лет | 5 |  |  |  |  | #REF!
3 |  | OPTIMUS-S2-90 (OPTIC) |  |  | Напряжение питания, V | 160-280 |  |  |  | 3 | 12740
[5 empty] | Потребляемая мощность, W | 89
[5 empty] | Цветовая температура, К | 3000 | 4000 | 5000 | 6000
[5 empty] | Световой поток (с учетом потерь), Lm | 10146 | 11392 | 12727 | 13172
[5 empty] | Коэффициент мощности, cosφ | 0.98
[5 empty] | Индекс цветопередачи (CRI), Ra | 80+
[5 empty] | Класс энергоэффективности: | А++
[5 empty] | Степень защиты, IP | 67
[5 empty] | Тип КСС: | K15° / K30° / Г60° / Г90° / Ш150*75°
[5 empty] | Размер: Д*Ш*В, mm | 300*240*130
[5 empty] | Марка светодиодов: | Seoul Semiconductor
[5 empty] | Ресурс светодиодов, Ч: | 100000
[5 empty] | Тип рассеивателя по умолчанию: | Прозрачный поликарбонат / 2 mm
[5 empty] | Тип крепления по умолчанию: | Консольный, до Ø 53 mm
[5 empty] | Варианты крепления: | Поворотный кронштейн, рым-гайка
[5 empty] | Материал корпуса: | Анодированный алюминий
[5 empty] | Цвет корпуса по умолчанию: | Серый,металик |  |  |  | 5 | 13632
[5 empty] | Материал боковых заглушек: | ABS пластик |  |  |  |  | #REF!
[5 empty] | Клапан выравнивания давления: | Встроен в корпус |  |  |  |  | #REF!
[5 empty] | Гальваническая развязка: | Функция встроена в ИП |  |  |  |  | #REF!
[5 empty] | Класс защ. от поражения эл. током: | I |  |  |  |  | #REF!
[5 empty] | Защита от 380 V: | Функция встроена в ИП |  |  |  |  | #REF!
[5 empty] | Защита от микроимпульсов до 2кV: | Функция встроена в ИП |  |  |  |  | #REF!
[5 empty] | Драйвер тока (марка): | Trion |  |  |  |  | #REF!
[5 empty] | Защита от холостого хода: | Функция встроена в ИП |  |  |  |  | #REF!
[5 empty] | Возможность диммирования: | 1-10 V, DALI, DMX 512 |  |  |  |  | #REF!
[5 empty] | Возможность установки БАП: | Продолжительность работы 2 ч. / 3 ч |  |  |  |  | #REF!
[5 empty] | Рабочая t окружающей среды: | от - 45°С до +50°С |  |  |  |  | #REF!
[5 empty] | Климатическое исполнение: | УХЛ1 |  |  |  |  | #REF!
[5 empty] | Масса, kg | 2.4 |  |  |  |  | #REF!
[5 empty] | Гарантия, лет | 5 |  |  |  |  | #REF!
4 |  | OPTIMUS-S2-100 (OPTIC) |  |  | Напряжение питания, V | 160-280 |  |  |  | 3 | 13734
[5 empty] | Потребляемая мощность, W | 104
[5 empty] | Цветовая температура, К | 3000 | 4000 | 5000 | 6000
[5 empty] | Световой поток (с учетом потерь), Lm | 11856 | 13312 | 14872 | 15392
[5 empty] | Коэффициент мощности, cosφ | 0.98
[5 empty] | Индекс цветопередачи (CRI), Ra | 80+
[5 empty] | Класс энергоэффективности: | А++
[5 empty] | Степень защиты, IP | 67
[5 empty] | Тип КСС: | K15° / K30° / Г60° / Г90° / Ш150*75°
[5 empty] | Размер: Д*Ш*В, mm | 350*240*130
[5 empty] | Марка светодиодов: | Seoul Semiconductor
[5 empty] | Ресурс светодиодов, Ч: | 100000
[5 empty] | Тип рассеивателя по умолчанию: | Прозрачный поликарбонат / 2 mm
[5 empty] | Тип крепления по умолчанию: | Консольный, до Ø 53 mm
[5 empty] | Варианты крепления: | Поворотный кронштейн, рым-гайка
[5 empty] | Материал корпуса: | Анодированный алюминий
[5 empty] | Цвет корпуса по умолчанию: | Серый,металик |  |  |  | 5 | 14695
[5 empty] | Материал боковых заглушек: | ABS пластик |  |  |  |  | #REF!
[5 empty] | Клапан выравнивания давления: | Встроен в корпус |  |  |  |  | #REF!
[5 empty] | Гальваническая развязка: | Функция встроена в ИП |  |  |  |  | #REF!
[5 empty] | Класс защ. от поражения эл. током: | I |  |  |  |  | #REF!
[5 empty] | Защита от 380 V: | Функция встроена в ИП |  |  |  |  | #REF!
[5 empty] | Защита от микроимпульсов до 2кV: | Функция встроена в ИП |  |  |  |  | #REF!
[5 empty] | Драйвер тока (марка): | Mean Well |  |  |  |  | #REF!
[5 empty] | Защита от холостого хода: | Функция встроена в ИП |  |  |  |  | #REF!
[5 empty] | Возможность диммирования: | 1-10 V, DALI, DMX 512 |  |  |  |  | #REF!
[5 empty] | Возможность установки БАП: | Продолжительность работы 2 ч. / 3 ч |  |  |  |  | #REF!
[5 empty] | Рабочая t окружающей среды: | от - 45°С до +50°С |  |  |  |  | #REF!
[5 empty] | Климатическое исполнение: | УХЛ1 |  |  |  |  | #REF!
[5 empty] | Масса, kg | 3.2 |  |  |  |  | #REF!
[5 empty] | Гарантия, лет | 5 |  |  |  |  | #REF!
5 |  | OPTIMUS-S2-120 (OPTIC) |  |  | Напряжение питания, V | 160-280 |  |  |  | 3 | 16229
[5 empty] | Потребляемая мощность, W | 114
[5 empty] | Цветовая температура, К | 3000 | 4000 | 5000 | 6000
[5 empty] | Световой поток (с учетом потерь), Lm | 12996 | 14592 | 16302 | 16872
[5 empty] | Коэффициент мощности, cosφ | 0.98
[5 empty] | Индекс цветопередачи (CRI), Ra | 80+
[5 empty] | Класс энергоэффективности: | А++
[5 empty] | Степень защиты, IP | 67
[5 empty] | Тип КСС: | K15° / K30° / Г60° / Г90° / Ш150*75°
[5 empty] | Размер: Д*Ш*В, mm | 400*240*130
[5 empty] | Марка светодиодов: | Seoul Semiconductor
[5 empty] | Ресурс светодиодов, Ч: | 100000
[5 empty] | Тип рассеивателя по умолчанию: | Прозрачный поликарбонат / 2 mm
[5 empty] | Тип крепления по умолчанию: | Консольный, до Ø 53 mm
[5 empty] | Варианты крепления: | Поворотный кронштейн, рым-гайка
[5 empty] | Материал корпуса: | Анодированный алюминий
[5 empty] | Цвет корпуса по умолчанию: | Серый,металик |  |  |  | 5 | 17365
[5 empty] | Материал боковых заглушек: | ABS пластик |  |  |  |  | #REF!
[5 empty] | Клапан выравнивания давления: | Встроен в корпус |  |  |  |  | #REF!
[5 empty] | Гальваническая развязка: | Функция встроена в ИП |  |  |  |  | #REF!
[5 empty] | Класс защ. от поражения эл. током: | I |  |  |  |  | #REF!
[5 empty] | Защита от 380 V: | Функция встроена в ИП |  |  |  |  | #REF!
[5 empty] | Защита от микроимпульсов до 2кV: | Функция встроена в ИП |  |  |  |  | #REF!
[5 empty] | Драйвер тока (марка): | Mean Well |  |  |  |  | #REF!
[5 empty] | Защита от холостого хода: | Функция встроена в ИП |  |  |  |  | #REF!
[5 empty] | Возможность диммирования: | 1-10 V, DALI, DMX 512 |  |  |  |  | #REF!
[5 empty] | Возможность установки БАП: | Продолжительность работы 2 ч. / 3 ч |  |  |  |  | #REF!
[5 empty] | Рабочая t окружающей среды: | от - 45°С до +50°С |  |  |  |  | #REF!
[5 empty] | Климатическое исполнение: | УХЛ1 |  |  |  |  | #REF!
[5 empty] | Масса, kg | 3.6 |  |  |  |  | #REF!
[5 empty] | Гарантия, лет | 5 |  |  |  |  | #REF!
6 |  | OPTIMUS-S2-140 (OPTIC) |  |  | Напряжение питания, V | 160-280 |  |  |  | 3 | 18211
[5 empty] | Потребляемая мощность, W | 140
[5 empty] | Цветовая температура, К | 3000 | 4000 | 5000 | 6000
[5 empty] | Световой поток (с учетом потерь), Lm | 15960 | 17920 | 20020 | 20720
[5 empty] | Коэффициент мощности, cosφ | 0.98
[5 empty] | Индекс цветопередачи (CRI), Ra | 80+
[5 empty] | Класс энергоэффективности: | А++
[5 empty] | Степень защиты, IP | 67
[5 empty] | Тип КСС: | K15° / K30° / Г60° / Г90° / Ш150*75°
[5 empty] | Размер: Д*Ш*В, mm | 450*240*130
[5 empty] | Марка светодиодов: | Seoul Semiconductor
[5 empty] | Ресурс светодиодов, Ч: | 100000
[5 empty] | Тип рассеивателя по умолчанию: | Прозрачный поликарбонат / 2 mm
[5 empty] | Тип крепления по умолчанию: | Консольный, до Ø 53 mm
[5 empty] | Варианты крепления: | Поворотный кронштейн, рым-гайка
[5 empty] | Материал корпуса: | Анодированный алюминий
[5 empty] | Цвет корпуса по умолчанию: | Серый,металик |  |  |  | 5 | 19485
[5 empty] | Материал боковых заглушек: | ABS пластик |  |  |  |  | #REF!
[5 empty] | Клапан выравнивания давления: | Встроен в корпус |  |  |  |  | #REF!
[5 empty] | Гальваническая развязка: | Функция встроена в ИП |  |  |  |  | #REF!
[5 empty] | Класс защ. от поражения эл. током: | I |  |  |  |  | #REF!
[5 empty] | Защита от 380 V: | Функция встроена в ИП |  |  |  |  | #REF!
[5 empty] | Защита от микроимпульсов до 2кV: | Функция встроена в ИП |  |  |  |  | #REF!
[5 empty] | Драйвер тока (марка): | Mean Well |  |  |  |  | #REF!
[5 empty] | Защита от холостого хода: | Функция встроена в ИП |  |  |  |  | #REF!
[5 empty] | Возможность диммирования: | 1-10 V, DALI, DMX 512 |  |  |  |  | #REF!
[5 empty] | Возможность установки БАП: | Продолжительность работы 2 ч. / 3 ч |  |  |  |  | #REF!
[5 empty] | Рабочая t окружающей среды: | от - 45°С до +50°С |  |  |  |  | #REF!
[5 empty] | Климатическое исполнение: | УХЛ1 |  |  |  |  | #REF!
[5 empty] | Масса, kg | 3.6 |  |  |  |  | #REF!
[5 empty] | Гарантия, лет | 5 |  |  |  |  | #REF!
7 |  | OPTIMUS-S2-180 (OPTIC) |  |  | Напряжение питания, V | 160-280 |  |  |  | 3 | 22662
[5 empty] | Потребляемая мощность, W | 178
[5 empty] | Цветовая температура, К | 3000 | 4000 | 5000 | 6000
[5 empty] | Световой поток (с учетом потерь), Lm | 20292 | 22784 | 25454 | 26344
[5 empty] | Коэффициент мощности, cosφ | 0.98
[5 empty] | Индекс цветопередачи (CRI), Ra | 80+
[5 empty] | Класс энергоэффективности: | А++
[5 empty] | Степень защиты, IP | 67
[5 empty] | Тип КСС: | K15° / K30° / Г60° / Г90° / Ш150*75°
[5 empty] | Размер: Д*Ш*В, mm | 550*240*130
[5 empty] | Марка светодиодов: | Seoul Semiconductor
[5 empty] | Ресурс светодиодов, Ч: | 100000
[5 empty] | Тип рассеивателя по умолчанию: | Прозрачный поликарбонат / 2 mm
[5 empty] | Тип крепления по умолчанию: | Консольный, до Ø 53 mm
[5 empty] | Варианты крепления: | Поворотный кронштейн, рым-гайка
[5 empty] | Материал корпуса: | Анодированный алюминий
[5 empty] | Цвет корпуса по умолчанию: | Серый,металик |  |  |  | 5 | 24248
[5 empty] | Материал боковых заглушек: | ABS пластик |  |  |  |  | #REF!
[5 empty] | Клапан выравнивания давления: | Встроен в корпус |  |  |  |  | #REF!
[5 empty] | Гальваническая развязка: | Функция встроена в ИП |  |  |  |  | #REF!
[5 empty] | Класс защ. от поражения эл. током: | I |  |  |  |  | #REF!
[5 empty] | Защита от 380 V: | Функция встроена в ИП |  |  |  |  | #REF!
[5 empty] | Защита от микроимпульсов до 2кV: | Функция встроена в ИП |  |  |  |  | #REF!
[5 empty] | Драйвер тока (марка): | Mean Well |  |  |  |  | #REF!
[5 empty] | Защита от холостого хода: | Функция встроена в ИП |  |  |  |  | #REF!
[5 empty] | Возможность диммирования: | 1-10 V, DALI, DMX 512 |  |  |  |  | #REF!
[5 empty] | Возможность установки БАП: | Продолжительность работы 2 ч. / 3 ч |  |  |  |  | #REF!
[5 empty] | Рабочая t окружающей среды: | от - 45°С до +50°С |  |  |  |  | #REF!
[5 empty] | Климатическое исполнение: | УХЛ1 |  |  |  |  | #REF!
[5 empty] | Масса, kg | 5.2 |  |  |  |  | #REF!
[5 empty] | Гарантия, лет | 5 |  |  |  |  | #REF!
8 |  | OPTIMUS-S2-210 (OPTIC) |  |  | Напряжение питания, V | 160-280 |  |  |  | 3 | 24694
[5 empty] | Потребляемая мощность, W | 208
[5 empty] | Цветовая температура, К | 3000 | 4000 | 5000 | 6000
[5 empty] | Световой поток (с учетом потерь), Lm | 23712 | 26624 | 29744 | 30784
[5 empty] | Коэффициент мощности, cosφ | 0.98
[5 empty] | Индекс цветопередачи (CRI), Ra | 80+
[5 empty] | Класс энергоэффективности: | А++
[5 empty] | Степень защиты, IP | 67
[5 empty] | Тип КСС: | K15° / K30° / Г60° / Г90° / Ш150*75°
[5 empty] | Размер: Д*Ш*В, mm | 650*240*130
[5 empty] | Марка светодиодов: | Seoul Semiconductor
[5 empty] | Ресурс светодиодов, Ч: | 100000
[5 empty] | Тип рассеивателя по умолчанию: | Прозрачный поликарбонат / 2 mm
[5 empty] | Тип крепления по умолчанию: | Консольный, до Ø 53 mm
[5 empty] | Варианты крепления: | Поворотный кронштейн, рым-гайка
[5 empty] | Материал корпуса: | Анодированный алюминий
[5 empty] | Цвет корпуса по умолчанию: | Серый,металик |  |  |  | 5 | 26423
[5 empty] | Материал боковых заглушек: | ABS пластик |  |  |  |  | #REF!
[5 empty] | Клапан выравнивания давления: | Встроен в корпус |  |  |  |  | #REF!
[5 empty] | Гальваническая развязка: | Функция встроена в ИП |  |  |  |  | #REF!
[5 empty] | Класс защ. от поражения эл. током: | I |  |  |  |  | #REF!
[5 empty] | Защита от 380 V: | Функция встроена в ИП |  |  |  |  | #REF!
[5 empty] | Защита от микроимпульсов до 2кV: | Функция встроена в ИП |  |  |  |  | #REF!
[5 empty] | Драйвер тока (марка): | Mean Well |  |  |  |  | #REF!
[5 empty] | Защита от холостого хода: | Функция встроена в ИП |  |  |  |  | #REF!
[5 empty] | Возможность диммирования: | 1-10 V, DALI, DMX 512 |  |  |  |  | #REF!
[5 empty] | Возможность установки БАП: | Продолжительность работы 2 ч. / 3 ч |  |  |  |  | #REF!
[5 empty] | Рабочая t окружающей среды: | от - 45°С до +50°С |  |  |  |  | #REF!
[5 empty] | Климатическое исполнение: | УХЛ1 |  |  |  |  | #REF!
[5 empty] | Масса, kg | 6.8 |  |  |  |  | #REF!
[5 empty] | Гарантия, лет | 5 |  |  |  |  | #REF!
9 |  | OPTIMUS-S2-240 (OPTIC) |  |  | Напряжение питания, V | 160-280 |  |  |  | 3 | 26770
[5 empty] | Потребляемая мощность, W | 244
[5 empty] | Цветовая температура, К | 3000 | 4000 | 5000 | 6000
[5 empty] | Световой поток (с учетом потерь), Lm | 27816 | 31232 | 34892 | 36112
[5 empty] | Коэффициент мощности, cosφ | 0.98
[5 empty] | Индекс цветопередачи (CRI), Ra | 80+
[5 empty] | Класс энергоэффективности: | А++
[5 empty] | Степень защиты, IP | 67
[5 empty] | Тип КСС: | K15° / K30° / Г60° / Г90° / Ш150*75°
[5 empty] | Размер: Д*Ш*В, mm | 750*240*130
[5 empty] | Марка светодиодов: | Seoul Semiconductor
[5 empty] | Ресурс светодиодов, Ч: | 100000
[5 empty] | Тип рассеивателя по умолчанию: | Прозрачный поликарбонат / 2 mm
[5 empty] | Тип крепления по умолчанию: | Консольный, до Ø 53 mm
[5 empty] | Варианты крепления: | Поворотный кронштейн, рым-гайка
[5 empty] | Материал корпуса: | Анодированный алюминий
[5 empty] | Цвет корпуса по умолчанию: | Серый,металик |  |  |  | 5 | 28643
[5 empty] | Материал боковых заглушек: | ABS пластик |  |  |  |  | #REF!
[5 empty] | Клапан выравнивания давления: | Встроен в корпус |  |  |  |  | #REF!
[5 empty] | Гальваническая развязка: | Функция встроена в ИП |  |  |  |  | #REF!
[5 empty] | Класс защ. от поражения эл. током: | I |  |  |  |  | #REF!
[5 empty] | Защита от 380 V: | Функция встроена в ИП |  |  |  |  | #REF!
[5 empty] | Защита от микроимпульсов до 2кV: | Функция встроена в ИП |  |  |  |  | #REF!
[5 empty] | Драйвер тока (марка): | Mean Well |  |  |  |  | #REF!
[5 empty] | Защита от холостого хода: | Функция встроена в ИП |  |  |  |  | #REF!
[5 empty] | Возможность диммирования: | 1-10 V, DALI, DMX 512 |  |  |  |  | #REF!
[5 empty] | Возможность установки БАП: | Продолжительность работы 2 ч. / 3 ч |  |  |  |  | #REF!
[5 empty] | Рабочая t окружающей среды: | от - 45°С до +50°С |  |  |  |  | #REF!
[5 empty] | Климатическое исполнение: | УХЛ1 |  |  |  |  | #REF!
[5 empty] | Масса, kg | 8 |  |  |  |  | #REF!
[5 empty] | Гарантия, лет | 5 |  |  |  |  | #REF!
10 |  | OPTIMUS-S2-280 (OPTIC) |  |  | Напряжение питания, V | 160-280 |  |  |  | 3 | 31743
[5 empty] | Потребляемая мощность, W | 280
[5 empty] | Цветовая температура, К | 3000 | 4000 | 5000 | 6000
[5 empty] | Световой поток (с учетом потерь), Lm | 31920 | 35840 | 40040 | 41440
[5 empty] | Коэффициент мощности, cosφ | 0.98
[5 empty] | Индекс цветопередачи (CRI), Ra | 80+
[5 empty] | Класс энергоэффективности: | А++
[5 empty] | Степень защиты, IP | 67
[5 empty] | Тип КСС: | K15° / K30° / Г60° / Г90° / Ш150*75°
[5 empty] | Размер: Д*Ш*В, mm | 850*240*130
[5 empty] | Марка светодиодов: | Seoul Semiconductor
[5 empty] | Ресурс светодиодов, Ч: | 100000
[5 empty] | Тип рассеивателя по умолчанию: | Прозрачный поликарбонат / 2 mm
[5 empty] | Тип крепления по умолчанию: | Консольный, до Ø 53 mm
[5 empty] | Варианты крепления: | Поворотный кронштейн, рым-гайка
[5 empty] | Материал корпуса: | Анодированный алюминий
[5 empty] | Цвет корпуса по умолчанию: | Серый,металик |  |  |  | 5 | 33965
[5 empty] | Материал боковых заглушек: | ABS пластик |  |  |  |  | #REF!
[5 empty] | Клапан выравнивания давления: | Встроен в корпус |  |  |  |  | #REF!
[5 empty] | Гальваническая развязка: | Функция встроена в ИП |  |  |  |  | #REF!
[5 empty] | Класс защ. от поражения эл. током: | I |  |  |  |  | #REF!
[5 empty] | Защита от 380 V: | Функция встроена в ИП |  |  |  |  | #REF!
[5 empty] | Защита от микроимпульсов до 2кV: | Функция встроена в ИП |  |  |  |  | #REF!
[5 empty] | Драйвер тока (марка): | Mean Well |  |  |  |  | #REF!
[5 empty] | Защита от холостого хода: | Функция встроена в ИП |  |  |  |  | #REF!
[5 empty] | Возможность диммирования: | 1-10 V, DALI, DMX 512 |  |  |  |  | #REF!
[5 empty] | Возможность установки БАП: | Продолжительность работы 2 ч. / 3 ч |  |  |  |  | #REF!
[5 empty] | Рабочая t окружающей среды: | от - 45°С до +50°С |  |  |  |  | #REF!
[5 empty] | Климатическое исполнение: | УХЛ1 |  |  |  |  | #REF!
[5 empty] | Масса, kg | 8.4 |  |  |  |  | #REF!
[5 empty] | Гарантия, лет | 5 |  |  |  |  | #REF!
Возврат к содержанию
ВЕРНУТЬСЯ К СОДЕРЖАНИЮ

## OPTIMUS S3
ГАРАНТИЯ НА ВСЮ ПРОДУКЦИЮ 5 ЛЕТ
№ | АРТИКУЛ | НАИМЕНОВАНИЕ | ИЗОБРАЖЕНИЯ И ДЕТАЛИЗИРОВАННЫЕ ЧЕРТЕЖИ | КСС | ТЕХНИЧЕСКИЕ ХАРАКТЕРИСТИКИ |  |  |  |  | Грантия, лет | Цена
OPTIMUS STREET БЕЗ ОПТИКИ
1 |  | OPTIMUS-S3-80 |  |  | Напряжение питания, V | 160-280 |  |  |  | 3 | 11659
[5 empty] | Потребляемая мощность, W | 81
[5 empty] | Цветовая температура, К | 3000 | 4000 | 5000 | 6000
[5 empty] | Световой поток (с учетом потерь), Lm | 9234 | 10368 | 11583 | 11988
[5 empty] | Коэффициент мощности, cosφ | 0.98
[5 empty] | Индекс цветопередачи (CRI), Ra | 80+
[5 empty] | Класс энергоэффективности: | А++
[5 empty] | Степень защиты, IP | 67
[5 empty] | Тип КСС: | Д120°
[5 empty] | Размер: Д*Ш*В, mm | 210*360*130
[5 empty] | Марка светодиодов: | Seoul Semiconductor
[5 empty] | Ресурс светодиодов, Ч: | 100000
[5 empty] | Тип рассеивателя по умолчанию: | Прозрачный поликарбонат / 2 mm
[5 empty] | Тип крепления по умолчанию: | Консольный, до Ø 53 mm
[5 empty] | Варианты крепления: | Поворотный кронштейн, рым-гайка
[5 empty] | Материал корпуса: | Анодированный алюминий
[5 empty] | Цвет корпуса по умолчанию: | Серый,металик |  |  |  | 5 | 12475
[5 empty] | Материал боковых заглушек: | ABS пластик |  |  |  |  | #REF!
[5 empty] | Клапан выравнивания давления: | Встроен в корпус |  |  |  |  | #REF!
[5 empty] | Гальваническая развязка: | Функция встроена в ИП |  |  |  |  | #REF!
[5 empty] | Класс защ. от поражения эл. током: | I |  |  |  |  | #REF!
[5 empty] | Защита от 380 V: | Функция встроена в ИП |  |  |  |  | #REF!
[5 empty] | Защита от микроимпульсов до 2кV: | Функция встроена в ИП |  |  |  |  | #REF!
[5 empty] | Драйвер тока (марка): | Trion |  |  |  |  | #REF!
[5 empty] | Защита от холостого хода: | Функция встроена в ИП |  |  |  |  | #REF!
[5 empty] | Возможность диммирования: | 1-10 V, DALI, DMX 512 |  |  |  |  | #REF!
[5 empty] | Возможность установки БАП: | Продолжительность работы 2 ч. / 3 ч |  |  |  |  | #REF!
[5 empty] | Рабочая t окружающей среды: | от - 45°С до +50°С |  |  |  |  | #REF!
[5 empty] | Климатическое исполнение: | УХЛ1 |  |  |  |  | #REF!
[5 empty] | Масса, kg | 3.6 |  |  |  |  | #REF!
[5 empty] | Гарантия, лет | 5 |  |  |  |  | #REF!
2 |  | OPTIMUS-S3-100 |  |  | Напряжение питания, V | 160-280 |  |  |  | 3 | 14263
[5 empty] | Потребляемая мощность, W | 105
[5 empty] | Цветовая температура, К | 3000 | 4000 | 5000 | 6000
[5 empty] | Световой поток (с учетом потерь), Lm | 11970 | 13440 | 15015 | 15540
[5 empty] | Коэффициент мощности, cosφ | 0.98
[5 empty] | Индекс цветопередачи (CRI), Ra | 80+
[5 empty] | Класс энергоэффективности: | А++
[5 empty] | Степень защиты, IP | 67
[5 empty] | Тип КСС: | Д120°
[5 empty] | Размер: Д*Ш*В, mm | 210*360*130
[5 empty] | Марка светодиодов: | Seoul Semiconductor
[5 empty] | Ресурс светодиодов, Ч: | 100000
[5 empty] | Тип рассеивателя по умолчанию: | Прозрачный поликарбонат / 2 mm
[5 empty] | Тип крепления по умолчанию: | Консольный, до Ø 53 mm
[5 empty] | Варианты крепления: | Поворотный кронштейн, рым-гайка
[5 empty] | Материал корпуса: | Анодированный алюминий
[5 empty] | Цвет корпуса по умолчанию: | Серый,металик |  |  |  | 5 | 15262
[5 empty] | Материал боковых заглушек: | ABS пластик |  |  |  |  | #REF!
[5 empty] | Клапан выравнивания давления: | Встроен в корпус |  |  |  |  | #REF!
[5 empty] | Гальваническая развязка: | Функция встроена в ИП |  |  |  |  | #REF!
[5 empty] | Класс защ. от поражения эл. током: | I |  |  |  |  | #REF!
[5 empty] | Защита от 380 V: | Функция встроена в ИП |  |  |  |  | #REF!
[5 empty] | Защита от микроимпульсов до 2кV: | Функция встроена в ИП |  |  |  |  | #REF!
[5 empty] | Драйвер тока (марка): | Mean Well |  |  |  |  | #REF!
[5 empty] | Защита от холостого хода: | Функция встроена в ИП |  |  |  |  | #REF!
[5 empty] | Возможность диммирования: | 1-10 V, DALI, DMX 512 |  |  |  |  | #REF!
[5 empty] | Возможность установки БАП: | Продолжительность работы 2 ч. / 3 ч |  |  |  |  | #REF!
[5 empty] | Рабочая t окружающей среды: | от - 45°С до +50°С |  |  |  |  | #REF!
[5 empty] | Климатическое исполнение: | УХЛ1 |  |  |  |  | #REF!
[5 empty] | Масса, kg | 3.6 |  |  |  |  | #REF!
[5 empty] | Гарантия, лет | 5 |  |  |  |  | #REF!
3 |  | OPTIMUS-S3-130 |  |  | Напряжение питания, V | 160-280 |  |  |  | 3 | 19215
[5 empty] | Потребляемая мощность, W | 131
[5 empty] | Цветовая температура, К | 3000 | 4000 | 5000 | 6000
[5 empty] | Световой поток (с учетом потерь), Lm | 14934 | 16768 | 18733 | 19388
[5 empty] | Коэффициент мощности, cosφ | 0.98
[5 empty] | Индекс цветопередачи (CRI), Ra | 80+
[5 empty] | Класс энергоэффективности: | А++
[5 empty] | Степень защиты, IP | 67
[5 empty] | Тип КСС: | Д120°
[5 empty] | Размер: Д*Ш*В, mm | 300*360*130
[5 empty] | Марка светодиодов: | Seoul Semiconductor
[5 empty] | Ресурс светодиодов, Ч: | 100000
[5 empty] | Тип рассеивателя по умолчанию: | Прозрачный поликарбонат / 2 mm
[5 empty] | Тип крепления по умолчанию: | Консольный, до Ø 53 mm
[5 empty] | Варианты крепления: | Поворотный кронштейн, рым-гайка
[5 empty] | Материал корпуса: | Анодированный алюминий
[5 empty] | Цвет корпуса по умолчанию: | Серый,металик |  |  |  | 5 | 20560
[5 empty] | Материал боковых заглушек: | ABS пластик |  |  |  |  | #REF!
[5 empty] | Клапан выравнивания давления: | Встроен в корпус |  |  |  |  | #REF!
[5 empty] | Гальваническая развязка: | Функция встроена в ИП |  |  |  |  | #REF!
[5 empty] | Класс защ. от поражения эл. током: | I |  |  |  |  | #REF!
[5 empty] | Защита от 380 V: | Функция встроена в ИП |  |  |  |  | #REF!
[5 empty] | Защита от микроимпульсов до 2кV: | Функция встроена в ИП |  |  |  |  | #REF!
[5 empty] | Драйвер тока (марка): | Mean Well |  |  |  |  | #REF!
[5 empty] | Защита от холостого хода: | Функция встроена в ИП |  |  |  |  | #REF!
[5 empty] | Возможность диммирования: | 1-10 V, DALI, DMX 512 |  |  |  |  | #REF!
[5 empty] | Возможность установки БАП: | Продолжительность работы 2 ч. / 3 ч |  |  |  |  | #REF!
[5 empty] | Рабочая t окружающей среды: | от - 45°С до +50°С |  |  |  |  | #REF!
[5 empty] | Климатическое исполнение: | УХЛ1 |  |  |  |  | #REF!
[5 empty] | Масса, kg | 3.6 |  |  |  |  | #REF!
[5 empty] | Гарантия, лет | 5 |  |  |  |  | #REF!
4 |  | OPTIMUS-S3-150 |  |  | Напряжение питания, V | 160-280 |  |  |  | 3 | 22241
[5 empty] | Потребляемая мощность, W | 156
[5 empty] | Цветовая температура, К | 3000 | 4000 | 5000 | 6000
[5 empty] | Световой поток (с учетом потерь), Lm | 17784 | 19968 | 22308 | 23088
[5 empty] | Коэффициент мощности, cosφ | 0.98
[5 empty] | Индекс цветопередачи (CRI), Ra | 80+
[5 empty] | Класс энергоэффективности: | А++
[5 empty] | Степень защиты, IP | 67
[5 empty] | Тип КСС: | Д120°
[5 empty] | Размер: Д*Ш*В, mm | 350*360*130
[5 empty] | Марка светодиодов: | Seoul Semiconductor
[5 empty] | Ресурс светодиодов, Ч: | 100000
[5 empty] | Тип рассеивателя по умолчанию: | Прозрачный поликарбонат / 2 mm
[5 empty] | Тип крепления по умолчанию: | Консольный, до Ø 53 mm
[5 empty] | Варианты крепления: | Поворотный кронштейн, рым-гайка
[5 empty] | Материал корпуса: | Анодированный алюминий
[5 empty] | Цвет корпуса по умолчанию: | Серый,металик |  |  |  | 5 | 23798
[5 empty] | Материал боковых заглушек: | ABS пластик |  |  |  |  | #REF!
[5 empty] | Клапан выравнивания давления: | Встроен в корпус |  |  |  |  | #REF!
[5 empty] | Гальваническая развязка: | Функция встроена в ИП |  |  |  |  | #REF!
[5 empty] | Класс защ. от поражения эл. током: | I |  |  |  |  | #REF!
[5 empty] | Защита от 380 V: | Функция встроена в ИП |  |  |  |  | #REF!
[5 empty] | Защита от микроимпульсов до 2кV: | Функция встроена в ИП |  |  |  |  | #REF!
[5 empty] | Драйвер тока (марка): | Mean Well |  |  |  |  | #REF!
[5 empty] | Защита от холостого хода: | Функция встроена в ИП |  |  |  |  | #REF!
[5 empty] | Возможность диммирования: | 1-10 V, DALI, DMX 512 |  |  |  |  | #REF!
[5 empty] | Возможность установки БАП: | Продолжительность работы 2 ч. / 3 ч |  |  |  |  | #REF!
[5 empty] | Рабочая t окружающей среды: | от - 45°С до +50°С |  |  |  |  | #REF!
[5 empty] | Климатическое исполнение: | УХЛ1 |  |  |  |  | #REF!
[5 empty] | Масса, kg | 4.8 |  |  |  |  | #REF!
[5 empty] | Гарантия, лет | 5 |  |  |  |  | #REF!
5 |  | OPTIMUS-S3-170 |  |  | Напряжение питания, V | 160-280 |  |  |  | 3 | 24401
[5 empty] | Потребляемая мощность, W | 171
[5 empty] | Цветовая температура, К | 3000 | 4000 | 5000 | 6000
[5 empty] | Световой поток (с учетом потерь), Lm | 19494 | 21888 | 24453 | 25308
[5 empty] | Коэффициент мощности, cosφ | 0.98
[5 empty] | Индекс цветопередачи (CRI), Ra | 80+
[5 empty] | Класс энергоэффективности: | А++
[5 empty] | Степень защиты, IP | 67
[5 empty] | Тип КСС: | Д120°
[5 empty] | Размер: Д*Ш*В, mm | 400*360*130
[5 empty] | Марка светодиодов: | Seoul Semiconductor
[5 empty] | Ресурс светодиодов, Ч: | 100000
[5 empty] | Тип рассеивателя по умолчанию: | Прозрачный поликарбонат / 2 mm
[5 empty] | Тип крепления по умолчанию: | Консольный, до Ø 53 mm
[5 empty] | Варианты крепления: | Поворотный кронштейн, рым-гайка
[5 empty] | Материал корпуса: | Анодированный алюминий
[5 empty] | Цвет корпуса по умолчанию: | Серый,металик |  |  |  | 5 | 26109
[5 empty] | Материал боковых заглушек: | ABS пластик |  |  |  |  | #REF!
[5 empty] | Клапан выравнивания давления: | Встроен в корпус |  |  |  |  | #REF!
[5 empty] | Гальваническая развязка: | Функция встроена в ИП |  |  |  |  | #REF!
[5 empty] | Класс защ. от поражения эл. током: | I |  |  |  |  | #REF!
[5 empty] | Защита от 380 V: | Функция встроена в ИП |  |  |  |  | #REF!
[5 empty] | Защита от микроимпульсов до 2кV: | Функция встроена в ИП |  |  |  |  | #REF!
[5 empty] | Драйвер тока (марка): | Mean Well |  |  |  |  | #REF!
[5 empty] | Защита от холостого хода: | Функция встроена в ИП |  |  |  |  | #REF!
[5 empty] | Возможность диммирования: | 1-10 V, DALI, DMX 512 |  |  |  |  | #REF!
[5 empty] | Возможность установки БАП: | Продолжительность работы 2 ч. / 3 ч |  |  |  |  | #REF!
[5 empty] | Рабочая t окружающей среды: | от - 45°С до +50°С |  |  |  |  | #REF!
[5 empty] | Климатическое исполнение: | УХЛ1 |  |  |  |  | #REF!
[5 empty] | Масса, kg | 5.4 |  |  |  |  | #REF!
[5 empty] | Гарантия, лет | 5 |  |  |  |  | #REF!
6 |  | OPTIMUS-S3-210 |  |  | Напряжение питания, V | 160-280 |  |  |  | 3 | 25394
[5 empty] | Потребляемая мощность, W | 210
[5 empty] | Цветовая температура, К | 3000 | 4000 | 5000 | 6000
[5 empty] | Световой поток (с учетом потерь), Lm | 23940 | 26880 | 30030 | 31080
[5 empty] | Коэффициент мощности, cosφ | 0.98
[5 empty] | Индекс цветопередачи (CRI), Ra | 80+
[5 empty] | Класс энергоэффективности: | А++
[5 empty] | Степень защиты, IP | 67
[5 empty] | Тип КСС: | Д120°
[5 empty] | Размер: Д*Ш*В, mm | 450*360*130
[5 empty] | Марка светодиодов: | Seoul Semiconductor
[5 empty] | Ресурс светодиодов, Ч: | 100000
[5 empty] | Тип рассеивателя по умолчанию: | Прозрачный поликарбонат / 2 mm
[5 empty] | Тип крепления по умолчанию: | Консольный, до Ø 53 mm
[5 empty] | Варианты крепления: | Поворотный кронштейн, рым-гайка
[5 empty] | Материал корпуса: | Анодированный алюминий
[5 empty] | Цвет корпуса по умолчанию: | Серый,металик |  |  |  | 5 | 27172
[5 empty] | Материал боковых заглушек: | ABS пластик |  |  |  |  | #REF!
[5 empty] | Клапан выравнивания давления: | Встроен в корпус |  |  |  |  | #REF!
[5 empty] | Гальваническая развязка: | Функция встроена в ИП |  |  |  |  | #REF!
[5 empty] | Класс защ. от поражения эл. током: | I |  |  |  |  | #REF!
[5 empty] | Защита от 380 V: | Функция встроена в ИП |  |  |  |  | #REF!
[5 empty] | Защита от микроимпульсов до 2кV: | Функция встроена в ИП |  |  |  |  | #REF!
[5 empty] | Драйвер тока (марка): | Mean Well |  |  |  |  | #REF!
[5 empty] | Защита от холостого хода: | Функция встроена в ИП |  |  |  |  | #REF!
[5 empty] | Возможность диммирования: | 1-10 V, DALI, DMX 512 |  |  |  |  | #REF!
[5 empty] | Возможность установки БАП: | Продолжительность работы 2 ч. / 3 ч |  |  |  |  | #REF!
[5 empty] | Рабочая t окружающей среды: | от - 45°С до +50°С |  |  |  |  | #REF!
[5 empty] | Климатическое исполнение: | УХЛ1 |  |  |  |  | #REF!
[5 empty] | Масса, kg | 5.4 |  |  |  |  | #REF!
[5 empty] | Гарантия, лет | 5 |  |  |  |  | #REF!
7 |  | OPTIMUS-S3-270 |  |  | Напряжение питания, V | 160-280 |  |  |  | 3 | 31743
[5 empty] | Потребляемая мощность, W | 267
[5 empty] | Цветовая температура, К | 3000 | 4000 | 5000 | 6000
[5 empty] | Световой поток (с учетом потерь), Lm | 30438 | 34176 | 38181 | 39516
[5 empty] | Коэффициент мощности, cosφ | 0.98
[5 empty] | Индекс цветопередачи (CRI), Ra | 80+
[5 empty] | Класс энергоэффективности: | А++
[5 empty] | Степень защиты, IP | 67
[5 empty] | Тип КСС: | Д120°
[5 empty] | Размер: Д*Ш*В, mm | 550*360*130
[5 empty] | Марка светодиодов: | Seoul Semiconductor
[5 empty] | Ресурс светодиодов, Ч: | 100000
[5 empty] | Тип рассеивателя по умолчанию: | Прозрачный поликарбонат / 2 mm
[5 empty] | Тип крепления по умолчанию: | Консольный, до Ø 53 mm
[5 empty] | Варианты крепления: | Поворотный кронштейн, рым-гайка
[5 empty] | Материал корпуса: | Анодированный алюминий
[5 empty] | Цвет корпуса по умолчанию: | Серый,металик |  |  |  | 5 | 33965
[5 empty] | Материал боковых заглушек: | ABS пластик |  |  |  |  | #REF!
[5 empty] | Клапан выравнивания давления: | Встроен в корпус |  |  |  |  | #REF!
[5 empty] | Гальваническая развязка: | Функция встроена в ИП |  |  |  |  | #REF!
[5 empty] | Класс защ. от поражения эл. током: | I |  |  |  |  | #REF!
[5 empty] | Защита от 380 V: | Функция встроена в ИП |  |  |  |  | #REF!
[5 empty] | Защита от микроимпульсов до 2кV: | Функция встроена в ИП |  |  |  |  | #REF!
[5 empty] | Драйвер тока (марка): | Mean Well |  |  |  |  | #REF!
[5 empty] | Защита от холостого хода: | Функция встроена в ИП |  |  |  |  | #REF!
[5 empty] | Возможность диммирования: | 1-10 V, DALI, DMX 512 |  |  |  |  | #REF!
[5 empty] | Возможность установки БАП: | Продолжительность работы 2 ч. / 3 ч |  |  |  |  | #REF!
[5 empty] | Рабочая t окружающей среды: | от - 45°С до +50°С |  |  |  |  | #REF!
[5 empty] | Климатическое исполнение: | УХЛ1 |  |  |  |  | #REF!
[5 empty] | Масса, kg | 7.8 |  |  |  |  | #REF!
[5 empty] | Гарантия, лет | 5 |  |  |  |  | #REF!
8 |  | OPTIMUS-S3-300 |  |  | Напряжение питания, V | 160-280 |  |  |  | 3 | 33563
[5 empty] | Потребляемая мощность, W | 312
[5 empty] | Цветовая температура, К | 3000 | 4000 | 5000 | 6000
[5 empty] | Световой поток (с учетом потерь), Lm | 35568 | 39936 | 44616 | 46176
[5 empty] | Коэффициент мощности, cosφ | 0.98
[5 empty] | Индекс цветопередачи (CRI), Ra | 80+
[5 empty] | Класс энергоэффективности: | А++
[5 empty] | Степень защиты, IP | 67
[5 empty] | Тип КСС: | Д120°
[5 empty] | Размер: Д*Ш*В, mm | 650*360*130
[5 empty] | Марка светодиодов: | Seoul Semiconductor
[5 empty] | Ресурс светодиодов, Ч: | 100000
[5 empty] | Тип рассеивателя по умолчанию: | Прозрачный поликарбонат / 2 mm
[5 empty] | Тип крепления по умолчанию: | Консольный, до Ø 53 mm
[5 empty] | Варианты крепления: | Поворотный кронштейн, рым-гайка
[5 empty] | Материал корпуса: | Анодированный алюминий
[5 empty] | Цвет корпуса по умолчанию: | Серый,металик |  |  |  | 5 | 35912
[5 empty] | Материал боковых заглушек: | ABS пластик |  |  |  |  | #REF!
[5 empty] | Клапан выравнивания давления: | Встроен в корпус |  |  |  |  | #REF!
[5 empty] | Гальваническая развязка: | Функция встроена в ИП |  |  |  |  | #REF!
[5 empty] | Класс защ. от поражения эл. током: | I |  |  |  |  | #REF!
[5 empty] | Защита от 380 V: | Функция встроена в ИП |  |  |  |  | #REF!
[5 empty] | Защита от микроимпульсов до 2кV: | Функция встроена в ИП |  |  |  |  | #REF!
[5 empty] | Драйвер тока (марка): | Mean Well |  |  |  |  | #REF!
[5 empty] | Защита от холостого хода: | Функция встроена в ИП |  |  |  |  | #REF!
[5 empty] | Возможность диммирования: | 1-10 V, DALI, DMX 512 |  |  |  |  | #REF!
[5 empty] | Возможность установки БАП: | Продолжительность работы 2 ч. / 3 ч |  |  |  |  | #REF!
[5 empty] | Рабочая t окружающей среды: | от - 45°С до +50°С |  |  |  |  | #REF!
[5 empty] | Климатическое исполнение: | УХЛ1 |  |  |  |  | #REF!
[5 empty] | Масса, kg | 10.2 |  |  |  |  | #REF!
[5 empty] | Гарантия, лет | 5 |  |  |  |  | #REF!
9 |  | OPTIMUS-S3-360 |  |  | Напряжение питания, V | 160-280 |  |  |  | 3 | 39699
[5 empty] | Потребляемая мощность, W | 366
[5 empty] | Цветовая температура, К | 3000 | 4000 | 5000 | 6000
[5 empty] | Световой поток (с учетом потерь), Lm | 41724 | 46848 | 52338 | 54168
[5 empty] | Коэффициент мощности, cosφ | 0.98
[5 empty] | Индекс цветопередачи (CRI), Ra | 80+
[5 empty] | Класс энергоэффективности: | А++
[5 empty] | Степень защиты, IP | 67
[5 empty] | Тип КСС: | Д120°
[5 empty] | Размер: Д*Ш*В, mm | 750*360*130
[5 empty] | Марка светодиодов: | Seoul Semiconductor
[5 empty] | Ресурс светодиодов, Ч: | 100000
[5 empty] | Тип рассеивателя по умолчанию: | Прозрачный поликарбонат / 2 mm
[5 empty] | Тип крепления по умолчанию: | Консольный, до Ø 53 mm
[5 empty] | Варианты крепления: | Поворотный кронштейн, рым-гайка
[5 empty] | Материал корпуса: | Анодированный алюминий
[5 empty] | Цвет корпуса по умолчанию: | Серый,металик |  |  |  | 5 | 42478
[5 empty] | Материал боковых заглушек: | ABS пластик |  |  |  |  | #REF!
[5 empty] | Клапан выравнивания давления: | Встроен в корпус |  |  |  |  | #REF!
[5 empty] | Гальваническая развязка: | Функция встроена в ИП |  |  |  |  | #REF!
[5 empty] | Класс защ. от поражения эл. током: | I |  |  |  |  | #REF!
[5 empty] | Защита от 380 V: | Функция встроена в ИП |  |  |  |  | #REF!
[5 empty] | Защита от микроимпульсов до 2кV: | Функция встроена в ИП |  |  |  |  | #REF!
[5 empty] | Драйвер тока (марка): | Mean Well |  |  |  |  | #REF!
[5 empty] | Защита от холостого хода: | Функция встроена в ИП |  |  |  |  | #REF!
[5 empty] | Возможность диммирования: | 1-10 V, DALI, DMX 512 |  |  |  |  | #REF!
[5 empty] | Возможность установки БАП: | Продолжительность работы 2 ч. / 3 ч |  |  |  |  | #REF!
[5 empty] | Рабочая t окружающей среды: | от - 45°С до +50°С |  |  |  |  | #REF!
[5 empty] | Климатическое исполнение: | УХЛ1 |  |  |  |  | #REF!
[5 empty] | Масса, kg | 12 |  |  |  |  | #REF!
[5 empty] | Гарантия, лет | 5 |  |  |  |  | #REF!
10 |  | OPTIMUS-S3-420 |  |  | Напряжение питания, V | 160-280 |  |  |  | 3 | 42408
[5 empty] | Потребляемая мощность, W | 420
[5 empty] | Цветовая температура, К | 3000 | 4000 | 5000 | 6000
[5 empty] | Световой поток (с учетом потерь), Lm | 47880 | 53760 | 60060 | 62160
[5 empty] | Коэффициент мощности, cosφ | 0.98
[5 empty] | Индекс цветопередачи (CRI), Ra | 80+
[5 empty] | Класс энергоэффективности: | А++
[5 empty] | Степень защиты, IP | 67
[5 empty] | Тип КСС: | Д120°
[5 empty] | Размер: Д*Ш*В, mm | 850*360*130
[5 empty] | Марка светодиодов: | Seoul Semiconductor
[5 empty] | Ресурс светодиодов, Ч: | 100000
[5 empty] | Тип рассеивателя по умолчанию: | Прозрачный поликарбонат / 2 mm
[5 empty] | Тип крепления по умолчанию: | Консольный, до Ø 53 mm
[5 empty] | Варианты крепления: | Поворотный кронштейн, рым-гайка
[5 empty] | Материал корпуса: | Анодированный алюминий
[5 empty] | Цвет корпуса по умолчанию: | Серый,металик |  |  |  | 5 | 45377
[5 empty] | Материал боковых заглушек: | ABS пластик |  |  |  |  | #REF!
[5 empty] | Клапан выравнивания давления: | Встроен в корпус |  |  |  |  | #REF!
[5 empty] | Гальваническая развязка: | Функция встроена в ИП |  |  |  |  | #REF!
[5 empty] | Класс защ. от поражения эл. током: | I |  |  |  |  | #REF!
[5 empty] | Защита от 380 V: | Функция встроена в ИП |  |  |  |  | #REF!
[5 empty] | Защита от микроимпульсов до 2кV: | Функция встроена в ИП |  |  |  |  | #REF!
[5 empty] | Драйвер тока (марка): | Mean Well |  |  |  |  | #REF!
[5 empty] | Защита от холостого хода: | Функция встроена в ИП |  |  |  |  | #REF!
[5 empty] | Возможность диммирования: | 1-10 V, DALI, DMX 512 |  |  |  |  | #REF!
[5 empty] | Возможность установки БАП: | Продолжительность работы 2 ч. / 3 ч |  |  |  |  | #REF!
[5 empty] | Рабочая t окружающей среды: | от - 45°С до +50°С |  |  |  |  | #REF!
[5 empty] | Климатическое исполнение: | УХЛ1 |  |  |  |  | #REF!
[5 empty] | Масса, kg | 12.6 |  |  |  |  | #REF!
[5 empty] | Гарантия, лет | 5 |  |  |  |  | #REF!
OPTIMUS STREET С ОПТИКОЙ
1 |  | OPTIMUS-S3-80 (OPTIC) |  |  | Напряжение питания, V | 160-280 |  |  |  | 3 | 12521
[5 empty] | Потребляемая мощность, W | 81
[5 empty] | Цветовая температура, К | 3000 | 4000 | 5000 | 6000
[5 empty] | Световой поток (с учетом потерь), Lm | 9234 | 10368 | 11583 | 11988
[5 empty] | Коэффициент мощности, cosφ | 0.98
[5 empty] | Индекс цветопередачи (CRI), Ra | 80+
[5 empty] | Класс энергоэффективности: | А++
[5 empty] | Степень защиты, IP | 67
[5 empty] | Тип КСС: | K15° / K30° / Г60° / Г90° / Ш150*75°
[5 empty] | Размер: Д*Ш*В, mm | 210*360*130
[5 empty] | Марка светодиодов: | Seoul Semiconductor
[5 empty] | Ресурс светодиодов, Ч: | 100000
[5 empty] | Тип рассеивателя по умолчанию: | Прозрачный поликарбонат / 2 mm
[5 empty] | Тип крепления по умолчанию: | Консольный, до Ø 53 mm
[5 empty] | Варианты крепления: | Поворотный кронштейн, рым-гайка
[5 empty] | Материал корпуса: | Анодированный алюминий
[5 empty] | Цвет корпуса по умолчанию: | Серый,металик |  |  |  | 5 | 13397
[5 empty] | Материал боковых заглушек: | ABS пластик |  |  |  |  | #REF!
[5 empty] | Клапан выравнивания давления: | Встроен в корпус |  |  |  |  | #REF!
[5 empty] | Гальваническая развязка: | Функция встроена в ИП |  |  |  |  | #REF!
[5 empty] | Класс защ. от поражения эл. током: | I |  |  |  |  | #REF!
[5 empty] | Защита от 380 V: | Функция встроена в ИП |  |  |  |  | #REF!
[5 empty] | Защита от микроимпульсов до 2кV: | Функция встроена в ИП |  |  |  |  | #REF!
[5 empty] | Драйвер тока (марка): | Trion |  |  |  |  | #REF!
[5 empty] | Защита от холостого хода: | Функция встроена в ИП |  |  |  |  | #REF!
[5 empty] | Возможность диммирования: | 1-10 V, DALI, DMX 512 |  |  |  |  | #REF!
[5 empty] | Возможность установки БАП: | Продолжительность работы 2 ч. / 3 ч |  |  |  |  | #REF!
[5 empty] | Рабочая t окружающей среды: | от - 45°С до +50°С |  |  |  |  | #REF!
[5 empty] | Климатическое исполнение: | УХЛ1 |  |  |  |  | #REF!
[5 empty] | Масса, kg | 3.6 |  |  |  |  | #REF!
[5 empty] | Гарантия, лет | 5 |  |  |  |  | #REF!
2 |  | OPTIMUS-S1-100 (OPTIC) |  |  | Напряжение питания, V | 160-280 |  |  |  | 3 | 15755
[5 empty] | Потребляемая мощность, W | 105
[5 empty] | Цветовая температура, К | 3000 | 4000 | 5000 | 6000
[5 empty] | Световой поток (с учетом потерь), Lm | 11970 | 13440 | 15015 | 15540
[5 empty] | Коэффициент мощности, cosφ | 0.98
[5 empty] | Индекс цветопередачи (CRI), Ra | 80+
[5 empty] | Класс энергоэффективности: | А++
[5 empty] | Степень защиты, IP | 67
[5 empty] | Тип КСС: | K15° / K30° / Г60° / Г90° / Ш150*75°
[5 empty] | Размер: Д*Ш*В, mm | 210*360*130
[5 empty] | Марка светодиодов: | Seoul Semiconductor
[5 empty] | Ресурс светодиодов, Ч: | 100000
[5 empty] | Тип рассеивателя по умолчанию: | Прозрачный поликарбонат / 2 mm
[5 empty] | Тип крепления по умолчанию: | Консольный, до Ø 53 mm
[5 empty] | Варианты крепления: | Поворотный кронштейн, рым-гайка
[5 empty] | Материал корпуса: | Анодированный алюминий
[5 empty] | Цвет корпуса по умолчанию: | Серый,металик |  |  |  | 5 | 16858
[5 empty] | Материал боковых заглушек: | ABS пластик |  |  |  |  | #REF!
[5 empty] | Клапан выравнивания давления: | Встроен в корпус |  |  |  |  | #REF!
[5 empty] | Гальваническая развязка: | Функция встроена в ИП |  |  |  |  | #REF!
[5 empty] | Класс защ. от поражения эл. током: | I |  |  |  |  | #REF!
[5 empty] | Защита от 380 V: | Функция встроена в ИП |  |  |  |  | #REF!
[5 empty] | Защита от микроимпульсов до 2кV: | Функция встроена в ИП |  |  |  |  | #REF!
[5 empty] | Драйвер тока (марка): | Mean Well |  |  |  |  | #REF!
[5 empty] | Защита от холостого хода: | Функция встроена в ИП |  |  |  |  | #REF!
[5 empty] | Возможность диммирования: | 1-10 V, DALI, DMX 512 |  |  |  |  | #REF!
[5 empty] | Возможность установки БАП: | Продолжительность работы 2 ч. / 3 ч |  |  |  |  | #REF!
[5 empty] | Рабочая t окружающей среды: | от - 45°С до +50°С |  |  |  |  | #REF!
[5 empty] | Климатическое исполнение: | УХЛ1 |  |  |  |  | #REF!
[5 empty] | Масса, kg | 3.6 |  |  |  |  | #REF!
[5 empty] | Гарантия, лет | 5 |  |  |  |  | #REF!
3 |  | OPTIMUS-S3-130 (OPTIC) |  |  | Напряжение питания, V | 160-280 |  |  |  | 3 | 20830
[5 empty] | Потребляемая мощность, W | 131
[5 empty] | Цветовая температура, К | 3000 | 4000 | 5000 | 6000
[5 empty] | Световой поток (с учетом потерь), Lm | 14934 | 16768 | 18733 | 19388
[5 empty] | Коэффициент мощности, cosφ | 0.98
[5 empty] | Индекс цветопередачи (CRI), Ra | 80+
[5 empty] | Класс энергоэффективности: | А++
[5 empty] | Степень защиты, IP | 67
[5 empty] | Тип КСС: | K15° / K30° / Г60° / Г90° / Ш150*75°
[5 empty] | Размер: Д*Ш*В, mm | 300*360*130
[5 empty] | Марка светодиодов: | Seoul Semiconductor
[5 empty] | Ресурс светодиодов, Ч: | 100000
[5 empty] | Тип рассеивателя по умолчанию: | Прозрачный поликарбонат / 2 mm
[5 empty] | Тип крепления по умолчанию: | Консольный, до Ø 53 mm
[5 empty] | Варианты крепления: | Поворотный кронштейн, рым-гайка
[5 empty] | Материал корпуса: | Анодированный алюминий
[5 empty] | Цвет корпуса по умолчанию: | Серый,металик |  |  |  | 5 | 22288
[5 empty] | Материал боковых заглушек: | ABS пластик |  |  |  |  | #REF!
[5 empty] | Клапан выравнивания давления: | Встроен в корпус |  |  |  |  | #REF!
[5 empty] | Гальваническая развязка: | Функция встроена в ИП |  |  |  |  | #REF!
[5 empty] | Класс защ. от поражения эл. током: | I |  |  |  |  | #REF!
[5 empty] | Защита от 380 V: | Функция встроена в ИП |  |  |  |  | #REF!
[5 empty] | Защита от микроимпульсов до 2кV: | Функция встроена в ИП |  |  |  |  | #REF!
[5 empty] | Драйвер тока (марка): | Mean Well |  |  |  |  | #REF!
[5 empty] | Защита от холостого хода: | Функция встроена в ИП |  |  |  |  | #REF!
[5 empty] | Возможность диммирования: | 1-10 V, DALI, DMX 512 |  |  |  |  | #REF!
[5 empty] | Возможность установки БАП: | Продолжительность работы 2 ч. / 3 ч |  |  |  |  | #REF!
[5 empty] | Рабочая t окружающей среды: | от - 45°С до +50°С |  |  |  |  | #REF!
[5 empty] | Климатическое исполнение: | УХЛ1 |  |  |  |  | #REF!
[5 empty] | Масса, kg | 3.6 |  |  |  |  | #REF!
[5 empty] | Гарантия, лет | 5 |  |  |  |  | #REF!
4 |  | OPTIMUS-S3-150 (OPTIC) |  |  | Напряжение питания, V | 160-280 |  |  |  | 3 | 24025
[5 empty] | Потребляемая мощность, W | 156
[5 empty] | Цветовая температура, К | 3000 | 4000 | 5000 | 6000
[5 empty] | Световой поток (с учетом потерь), Lm | 17784 | 19968 | 22308 | 23088
[5 empty] | Коэффициент мощности, cosφ | 0.98
[5 empty] | Индекс цветопередачи (CRI), Ra | 80+
[5 empty] | Класс энергоэффективности: | А++
[5 empty] | Степень защиты, IP | 67
[5 empty] | Тип КСС: | K15° / K30° / Г60° / Г90° / Ш150*75°
[5 empty] | Размер: Д*Ш*В, mm | 350*360*130
[5 empty] | Марка светодиодов: | Seoul Semiconductor
[5 empty] | Ресурс светодиодов, Ч: | 100000
[5 empty] | Тип рассеивателя по умолчанию: | Прозрачный поликарбонат / 2 mm
[5 empty] | Тип крепления по умолчанию: | Консольный, до Ø 53 mm
[5 empty] | Варианты крепления: | Поворотный кронштейн, рым-гайка
[5 empty] | Материал корпуса: | Анодированный алюминий
[5 empty] | Цвет корпуса по умолчанию: | Серый,металик |  |  |  | 5 | 25706
[5 empty] | Материал боковых заглушек: | ABS пластик |  |  |  |  | #REF!
[5 empty] | Клапан выравнивания давления: | Встроен в корпус |  |  |  |  | #REF!
[5 empty] | Гальваническая развязка: | Функция встроена в ИП |  |  |  |  | #REF!
[5 empty] | Класс защ. от поражения эл. током: | I |  |  |  |  | #REF!
[5 empty] | Защита от 380 V: | Функция встроена в ИП |  |  |  |  | #REF!
[5 empty] | Защита от микроимпульсов до 2кV: | Функция встроена в ИП |  |  |  |  | #REF!
[5 empty] | Драйвер тока (марка): | Mean Well |  |  |  |  | #REF!
[5 empty] | Защита от холостого хода: | Функция встроена в ИП |  |  |  |  | #REF!
[5 empty] | Возможность диммирования: | 1-10 V, DALI, DMX 512 |  |  |  |  | #REF!
[5 empty] | Возможность установки БАП: | Продолжительность работы 2 ч. / 3 ч |  |  |  |  | #REF!
[5 empty] | Рабочая t окружающей среды: | от - 45°С до +50°С |  |  |  |  | #REF!
[5 empty] | Климатическое исполнение: | УХЛ1 |  |  |  |  | #REF!
[5 empty] | Масса, kg | 4.8 |  |  |  |  | #REF!
[5 empty] | Гарантия, лет | 5 |  |  |  |  | #REF!
5 |  | OPTIMUS-S3-170 (OPTIC) |  |  | Напряжение питания, V | 160-280 |  |  |  | 3 | 25650
[5 empty] | Потребляемая мощность, W | 171
[5 empty] | Цветовая температура, К | 3000 | 4000 | 5000 | 6000
[5 empty] | Световой поток (с учетом потерь), Lm | 19494 | 21888 | 24453 | 25308
[5 empty] | Коэффициент мощности, cosφ | 0.98
[5 empty] | Индекс цветопередачи (CRI), Ra | 80+
[5 empty] | Класс энергоэффективности: | А++
[5 empty] | Степень защиты, IP | 67
[5 empty] | Тип КСС: | K15° / K30° / Г60° / Г90° / Ш150*75°
[5 empty] | Размер: Д*Ш*В, mm | 400*360*130
[5 empty] | Марка светодиодов: | Seoul Semiconductor
[5 empty] | Ресурс светодиодов, Ч: | 100000
[5 empty] | Тип рассеивателя по умолчанию: | Прозрачный поликарбонат / 2 mm
[5 empty] | Тип крепления по умолчанию: | Консольный, до Ø 53 mm
[5 empty] | Варианты крепления: | Поворотный кронштейн, рым-гайка
[5 empty] | Материал корпуса: | Анодированный алюминий
[5 empty] | Цвет корпуса по умолчанию: | Серый,металик |  |  |  | 5 | 27446
[5 empty] | Материал боковых заглушек: | ABS пластик |  |  |  |  | #REF!
[5 empty] | Клапан выравнивания давления: | Встроен в корпус |  |  |  |  | #REF!
[5 empty] | Гальваническая развязка: | Функция встроена в ИП |  |  |  |  | #REF!
[5 empty] | Класс защ. от поражения эл. током: | I |  |  |  |  | #REF!
[5 empty] | Защита от 380 V: | Функция встроена в ИП |  |  |  |  | #REF!
[5 empty] | Защита от микроимпульсов до 2кV: | Функция встроена в ИП |  |  |  |  | #REF!
[5 empty] | Драйвер тока (марка): | Mean Well |  |  |  |  | #REF!
[5 empty] | Защита от холостого хода: | Функция встроена в ИП |  |  |  |  | #REF!
[5 empty] | Возможность диммирования: | 1-10 V, DALI, DMX 512 |  |  |  |  | #REF!
[5 empty] | Возможность установки БАП: | Продолжительность работы 2 ч. / 3 ч |  |  |  |  | #REF!
[5 empty] | Рабочая t окружающей среды: | от - 45°С до +50°С |  |  |  |  | #REF!
[5 empty] | Климатическое исполнение: | УХЛ1 |  |  |  |  | #REF!
[5 empty] | Масса, kg | 5.4 |  |  |  |  | #REF!
[5 empty] | Гарантия, лет | 5 |  |  |  |  | #REF!
6 |  | OPTIMUS-S3-210 (OPTIC) |  |  | Напряжение питания, V | 160-280 |  |  |  | 3 | 27934
[5 empty] | Потребляемая мощность, W | 210
[5 empty] | Цветовая температура, К | 3000 | 4000 | 5000 | 6000
[5 empty] | Световой поток (с учетом потерь), Lm | 23940 | 26880 | 30030 | 31080
[5 empty] | Коэффициент мощности, cosφ | 0.98
[5 empty] | Индекс цветопередачи (CRI), Ra | 80+
[5 empty] | Класс энергоэффективности: | А++
[5 empty] | Степень защиты, IP | 67
[5 empty] | Тип КСС: | K15° / K30° / Г60° / Г90° / Ш150*75°
[5 empty] | Размер: Д*Ш*В, mm | 450*360*130
[5 empty] | Марка светодиодов: | Seoul Semiconductor
[5 empty] | Ресурс светодиодов, Ч: | 100000
[5 empty] | Тип рассеивателя по умолчанию: | Прозрачный поликарбонат / 2 mm
[5 empty] | Тип крепления по умолчанию: | Консольный, до Ø 53 mm
[5 empty] | Варианты крепления: | Поворотный кронштейн, рым-гайка
[5 empty] | Материал корпуса: | Анодированный алюминий
[5 empty] | Цвет корпуса по умолчанию: | Серый,металик |  |  |  | 5 | 29890
[5 empty] | Материал боковых заглушек: | ABS пластик |  |  |  |  | #REF!
[5 empty] | Клапан выравнивания давления: | Встроен в корпус |  |  |  |  | #REF!
[5 empty] | Гальваническая развязка: | Функция встроена в ИП |  |  |  |  | #REF!
[5 empty] | Класс защ. от поражения эл. током: | I |  |  |  |  | #REF!
[5 empty] | Защита от 380 V: | Функция встроена в ИП |  |  |  |  | #REF!
[5 empty] | Защита от микроимпульсов до 2кV: | Функция встроена в ИП |  |  |  |  | #REF!
[5 empty] | Драйвер тока (марка): | Mean Well |  |  |  |  | #REF!
[5 empty] | Защита от холостого хода: | Функция встроена в ИП |  |  |  |  | #REF!
[5 empty] | Возможность диммирования: | 1-10 V, DALI, DMX 512 |  |  |  |  | #REF!
[5 empty] | Возможность установки БАП: | Продолжительность работы 2 ч. / 3 ч |  |  |  |  | #REF!
[5 empty] | Рабочая t окружающей среды: | от - 45°С до +50°С |  |  |  |  | #REF!
[5 empty] | Климатическое исполнение: | УХЛ1 |  |  |  |  | #REF!
[5 empty] | Масса, kg | 5.4 |  |  |  |  | #REF!
[5 empty] | Гарантия, лет | 5 |  |  |  |  | #REF!
7 |  | OPTIMUS-S3-270 (OPTIC) |  |  | Напряжение питания, V | 160-280 |  |  |  | 3 | 34922
[5 empty] | Потребляемая мощность, W | 267
[5 empty] | Цветовая температура, К | 3000 | 4000 | 5000 | 6000
[5 empty] | Световой поток (с учетом потерь), Lm | 30438 | 34176 | 38181 | 39516
[5 empty] | Коэффициент мощности, cosφ | 0.98
[5 empty] | Индекс цветопередачи (CRI), Ra | 80+
[5 empty] | Класс энергоэффективности: | А++
[5 empty] | Степень защиты, IP | 67
[5 empty] | Тип КСС: | K15° / K30° / Г60° / Г90° / Ш150*75°
[5 empty] | Размер: Д*Ш*В, mm | 550*360*130
[5 empty] | Марка светодиодов: | Seoul Semiconductor
[5 empty] | Ресурс светодиодов, Ч: | 100000
[5 empty] | Тип рассеивателя по умолчанию: | Прозрачный поликарбонат / 2 mm
[5 empty] | Тип крепления по умолчанию: | Консольный, до Ø 53 mm
[5 empty] | Варианты крепления: | Поворотный кронштейн, рым-гайка
[5 empty] | Материал корпуса: | Анодированный алюминий
[5 empty] | Цвет корпуса по умолчанию: | Серый,металик |  |  |  | 5 | 37366
[5 empty] | Материал боковых заглушек: | ABS пластик |  |  |  |  | #REF!
[5 empty] | Клапан выравнивания давления: | Встроен в корпус |  |  |  |  | #REF!
[5 empty] | Гальваническая развязка: | Функция встроена в ИП |  |  |  |  | #REF!
[5 empty] | Класс защ. от поражения эл. током: | I |  |  |  |  | #REF!
[5 empty] | Защита от 380 V: | Функция встроена в ИП |  |  |  |  | #REF!
[5 empty] | Защита от микроимпульсов до 2кV: | Функция встроена в ИП |  |  |  |  | #REF!
[5 empty] | Драйвер тока (марка): | Mean Well |  |  |  |  | #REF!
[5 empty] | Защита от холостого хода: | Функция встроена в ИП |  |  |  |  | #REF!
[5 empty] | Возможность диммирования: | 1-10 V, DALI, DMX 512 |  |  |  |  | #REF!
[5 empty] | Возможность установки БАП: | Продолжительность работы 2 ч. / 3 ч |  |  |  |  | #REF!
[5 empty] | Рабочая t окружающей среды: | от - 45°С до +50°С |  |  |  |  | #REF!
[5 empty] | Климатическое исполнение: | УХЛ1 |  |  |  |  | #REF!
[5 empty] | Масса, kg | 7.8 |  |  |  |  | #REF!
[5 empty] | Гарантия, лет | 5 |  |  |  |  | #REF!
8 |  | OPTIMUS-S3-300 (OPTIC) |  |  | Напряжение питания, V | 160-280 |  |  |  | 3 | 36911
[5 empty] | Потребляемая мощность, W | 312
[5 empty] | Цветовая температура, К | 3000 | 4000 | 5000 | 6000
[5 empty] | Световой поток (с учетом потерь), Lm | 35568 | 39936 | 44616 | 46176
[5 empty] | Коэффициент мощности, cosφ | 0.98
[5 empty] | Индекс цветопередачи (CRI), Ra | 80+
[5 empty] | Класс энергоэффективности: | А++
[5 empty] | Степень защиты, IP | 67
[5 empty] | Тип КСС: | K15° / K30° / Г60° / Г90° / Ш150*75°
[5 empty] | Размер: Д*Ш*В, mm | 650*360*130
[5 empty] | Марка светодиодов: | Seoul Semiconductor
[5 empty] | Ресурс светодиодов, Ч: | 100000
[5 empty] | Тип рассеивателя по умолчанию: | Прозрачный поликарбонат / 2 mm
[5 empty] | Тип крепления по умолчанию: | Консольный, до Ø 53 mm
[5 empty] | Варианты крепления: | Поворотный кронштейн, рым-гайка
[5 empty] | Материал корпуса: | Анодированный алюминий
[5 empty] | Цвет корпуса по умолчанию: | Серый,металик |  |  |  | 5 | 39495
[5 empty] | Материал боковых заглушек: | ABS пластик |  |  |  |  | #REF!
[5 empty] | Клапан выравнивания давления: | Встроен в корпус |  |  |  |  | #REF!
[5 empty] | Гальваническая развязка: | Функция встроена в ИП |  |  |  |  | #REF!
[5 empty] | Класс защ. от поражения эл. током: | I |  |  |  |  | #REF!
[5 empty] | Защита от 380 V: | Функция встроена в ИП |  |  |  |  | #REF!
[5 empty] | Защита от микроимпульсов до 2кV: | Функция встроена в ИП |  |  |  |  | #REF!
[5 empty] | Драйвер тока (марка): | Mean Well |  |  |  |  | #REF!
[5 empty] | Защита от холостого хода: | Функция встроена в ИП |  |  |  |  | #REF!
[5 empty] | Возможность диммирования: | 1-10 V, DALI, DMX 512 |  |  |  |  | #REF!
[5 empty] | Возможность установки БАП: | Продолжительность работы 2 ч. / 3 ч |  |  |  |  | #REF!
[5 empty] | Рабочая t окружающей среды: | от - 45°С до +50°С |  |  |  |  | #REF!
[5 empty] | Климатическое исполнение: | УХЛ1 |  |  |  |  | #REF!
[5 empty] | Масса, kg | 10.2 |  |  |  |  | #REF!
[5 empty] | Гарантия, лет | 5 |  |  |  |  | #REF!
9 |  | OPTIMUS-S3-360 (OPTIC) |  |  | Напряжение питания, V | 160-280 |  |  |  | 3 | 43645
[5 empty] | Потребляемая мощность, W | 366
[5 empty] | Цветовая температура, К | 3000 | 4000 | 5000 | 6000
[5 empty] | Световой поток (с учетом потерь), Lm | 41724 | 46848 | 52338 | 54168
[5 empty] | Коэффициент мощности, cosφ | 0.98
[5 empty] | Индекс цветопередачи (CRI), Ra | 80+
[5 empty] | Класс энергоэффективности: | А++
[5 empty] | Степень защиты, IP | 67
[5 empty] | Тип КСС: | K15° / K30° / Г60° / Г90° / Ш150*75°
[5 empty] | Размер: Д*Ш*В, mm | 750*360*130
[5 empty] | Марка светодиодов: | Seoul Semiconductor
[5 empty] | Ресурс светодиодов, Ч: | 100000
[5 empty] | Тип рассеивателя по умолчанию: | Прозрачный поликарбонат / 2 mm
[5 empty] | Тип крепления по умолчанию: | Консольный, до Ø 53 mm
[5 empty] | Варианты крепления: | Поворотный кронштейн, рым-гайка
[5 empty] | Материал корпуса: | Анодированный алюминий
[5 empty] | Цвет корпуса по умолчанию: | Серый,металик |  |  |  | 5 | 46700
[5 empty] | Материал боковых заглушек: | ABS пластик |  |  |  |  | #REF!
[5 empty] | Клапан выравнивания давления: | Встроен в корпус |  |  |  |  | #REF!
[5 empty] | Гальваническая развязка: | Функция встроена в ИП |  |  |  |  | #REF!
[5 empty] | Класс защ. от поражения эл. током: | I |  |  |  |  | #REF!
[5 empty] | Защита от 380 V: | Функция встроена в ИП |  |  |  |  | #REF!
[5 empty] | Защита от микроимпульсов до 2кV: | Функция встроена в ИП |  |  |  |  | #REF!
[5 empty] | Драйвер тока (марка): | Mean Well |  |  |  |  | #REF!
[5 empty] | Защита от холостого хода: | Функция встроена в ИП |  |  |  |  | #REF!
[5 empty] | Возможность диммирования: | 1-10 V, DALI, DMX 512 |  |  |  |  | #REF!
[5 empty] | Возможность установки БАП: | Продолжительность работы 2 ч. / 3 ч |  |  |  |  | #REF!
[5 empty] | Рабочая t окружающей среды: | от - 45°С до +50°С |  |  |  |  | #REF!
[5 empty] | Климатическое исполнение: | УХЛ1 |  |  |  |  | #REF!
[5 empty] | Масса, kg | 12 |  |  |  |  | #REF!
[5 empty] | Гарантия, лет | 5 |  |  |  |  | #REF!
10 |  | OPTIMUS-S3-420 (OPTIC) |  |  | Напряжение питания, V | 160-280 |  |  |  | 3 | 46649
[5 empty] | Потребляемая мощность, W | 420
[5 empty] | Цветовая температура, К | 3000 | 4000 | 5000 | 6000
[5 empty] | Световой поток (с учетом потерь), Lm | 47880 | 53760 | 60060 | 62160
[5 empty] | Коэффициент мощности, cosφ | 0.98
[5 empty] | Индекс цветопередачи (CRI), Ra | 80+
[5 empty] | Класс энергоэффективности: | А++
[5 empty] | Степень защиты, IP | 67
[5 empty] | Тип КСС: | K15° / K30° / Г60° / Г90° / Ш150*75°
[5 empty] | Размер: Д*Ш*В, mm | 850*360*130
[5 empty] | Марка светодиодов: | Seoul Semiconductor
[5 empty] | Ресурс светодиодов, Ч: | 100000
[5 empty] | Тип рассеивателя по умолчанию: | Прозрачный поликарбонат / 2 mm
[5 empty] | Тип крепления по умолчанию: | Консольный, до Ø 53 mm
[5 empty] | Варианты крепления: | Поворотный кронштейн, рым-гайка
[5 empty] | Материал корпуса: | Анодированный алюминий
[5 empty] | Цвет корпуса по умолчанию: | Серый,металик |  |  |  | 5 | 49914
[5 empty] | Материал боковых заглушек: | ABS пластик |  |  |  |  | #REF!
[5 empty] | Клапан выравнивания давления: | Встроен в корпус |  |  |  |  | #REF!
[5 empty] | Гальваническая развязка: | Функция встроена в ИП |  |  |  |  | #REF!
[5 empty] | Класс защ. от поражения эл. током: | I |  |  |  |  | #REF!
[5 empty] | Защита от 380 V: | Функция встроена в ИП |  |  |  |  | #REF!
[5 empty] | Защита от микроимпульсов до 2кV: | Функция встроена в ИП |  |  |  |  | #REF!
[5 empty] | Драйвер тока (марка): | Mean Well |  |  |  |  | #REF!
[5 empty] | Защита от холостого хода: | Функция встроена в ИП |  |  |  |  | #REF!
[5 empty] | Возможность диммирования: | 1-10 V, DALI, DMX 512 |  |  |  |  | #REF!
[5 empty] | Возможность установки БАП: | Продолжительность работы 2 ч. / 3 ч |  |  |  |  | #REF!
[5 empty] | Рабочая t окружающей среды: | от - 45°С до +50°С |  |  |  |  | #REF!
[5 empty] | Климатическое исполнение: | УХЛ1 |  |  |  |  | #REF!
[5 empty] | Масса, kg | 12.6 |  |  |  |  | #REF!
[5 empty] | Гарантия, лет | 5 |  |  |  |  | #REF!
Возврат к содержанию
ВЕРНУТЬСЯ К СОДЕРЖАНИЮ

## OPTIMUS P1
ГАРАНТИЯ НА ВСЮ ПРОДУКЦИЮ 5 ЛЕТ
№ | АРТИКУЛ | НАИМЕНОВАНИЕ | ИЗОБРАЖЕНИЯ И ДЕТАЛИЗИРОВАННЫЕ ЧЕРТЕЖИ | Тип КСС | ТЕХНИЧЕСКИЕ ХАРАКТЕРИСТИКИ |  |  |  |  | Грантия, лет | Цена
OPTIMUS PROM БЕЗ ОПТИКИ
1 |  | OPTIMUS-P1-30 |  |  | Напряжение питания, V | 160-280 |  |  |  | 3 | 4426
[5 empty] | Потребляемая мощность, W | 27
[5 empty] | Цветовая температура, К | 3000 | 4000 | 5000 | 6000
[5 empty] | Световой поток (с учетом потерь), Lm | 3078 | 3456 | 3861 | 3996
[5 empty] | Коэффициент мощности, cosφ | 0.98
[5 empty] | Индекс цветопередачи (CRI), Ra | 80+
[5 empty] | Класс энергоэффективности: | А++
[5 empty] | Степень защиты, IP | 66
[5 empty] | Тип КСС: | Д120°
[5 empty] | Размер: Д*Ш*В, mm | 210*120*75
[5 empty] | Марка светодиодов: | Seoul Semiconductor
[5 empty] | Ресурс светодиодов, Ч: | 100000
[5 empty] | Тип рассеивателя по умолчанию: | Прозрачный поликарбонат / 2 mm
[5 empty] | Тип крепления по умолчанию: | Поворотный кронштейн
[5 empty] | Варианты крепления: | Крепление под консоль, рым-гайка
[5 empty] | Материал корпуса: | Анодированный алюминий
[5 empty] | Цвет корпуса по умолчанию: | Серый,металик |  |  |  | 5 | 4736
[5 empty] | Материал боковых заглушек: | ABS пластик |  |  |  |  | #REF!
[5 empty] | Клапан выравнивания давления: | Отсутствует |  |  |  |  | #REF!
[5 empty] | Гальваническая развязка: | Функция встроена в ИП |  |  |  |  | #REF!
[5 empty] | Класс защ. от поражения эл. током: | I |  |  |  |  | #REF!
[5 empty] | Защита от 380 V: | Функция встроена в ИП |  |  |  |  | #REF!
[5 empty] | Защита от микроимпульсов до 2кV: | Функция встроена в ИП |  |  |  |  | #REF!
[5 empty] | Драйвер тока (марка): | Trion |  |  |  |  | #REF!
[5 empty] | Защита от холостого хода: | Функция встроена в ИП |  |  |  |  | #REF!
[5 empty] | Возможность диммирования: | 1-10 V, DALI, DMX 512 |  |  |  |  | #REF!
[5 empty] | Возможность установки БАП: | Продолжительность работы 2 ч. / 3 ч |  |  |  |  | #REF!
[5 empty] | Рабочая t окружающей среды: | от - 45°С до +50°С |  |  |  |  | #REF!
[5 empty] | Климатическое исполнение: | УХЛ1 |  |  |  |  | #REF!
[5 empty] | Масса, kg | 1.1 |  |  |  |  | #REF!
[5 empty] | Гарантия, лет | 5 |  |  |  |  | #REF!
2 |  | OPTIMUS-P1-35 |  |  | Напряжение питания, V | 160-280 |  |  |  | 3 | 4714
[5 empty] | Потребляемая мощность, W | 35
[5 empty] | Цветовая температура, К | 3000 | 4000 | 5000 | 6000
[5 empty] | Световой поток (с учетом потерь), Lm | 3990 | 4480 | 5005 | 5180
[5 empty] | Коэффициент мощности, cosφ | 0.98
[5 empty] | Индекс цветопередачи (CRI), Ra | 80+
[5 empty] | Класс энергоэффективности: | А++
[5 empty] | Степень защиты, IP | 66
[5 empty] | Тип КСС: | Д120°
[5 empty] | Размер: Д*Ш*В, mm | 210*120*75
[5 empty] | Марка светодиодов: | Seoul Semiconductor
[5 empty] | Ресурс светодиодов, Ч: | 100000
[5 empty] | Тип рассеивателя по умолчанию: | Прозрачный поликарбонат / 2 mm
[5 empty] | Тип крепления по умолчанию: | Поворотный кронштейн
[5 empty] | Варианты крепления: | Крепление под консоль, рым-гайка
[5 empty] | Материал корпуса: | Анодированный алюминий
[5 empty] | Цвет корпуса по умолчанию: | Серый,металик |  |  |  | 5 | 5044
[5 empty] | Материал боковых заглушек: | ABS пластик |  |  |  |  | #REF!
[5 empty] | Клапан выравнивания давления: | Отсутствует |  |  |  |  | #REF!
[5 empty] | Гальваническая развязка: | Функция встроена в ИП |  |  |  |  | #REF!
[5 empty] | Класс защ. от поражения эл. током: | I |  |  |  |  | #REF!
[5 empty] | Защита от 380 V: | Функция встроена в ИП |  |  |  |  | #REF!
[5 empty] | Защита от микроимпульсов до 2кV: | Функция встроена в ИП |  |  |  |  | #REF!
[5 empty] | Драйвер тока (марка): | Trion |  |  |  |  | #REF!
[5 empty] | Защита от холостого хода: | Функция встроена в ИП |  |  |  |  | #REF!
[5 empty] | Возможность диммирования: | 1-10 V, DALI, DMX 512 |  |  |  |  | #REF!
[5 empty] | Возможность установки БАП: | Продолжительность работы 2 ч. / 3 ч |  |  |  |  | #REF!
[5 empty] | Рабочая t окружающей среды: | от - 45°С до +50°С |  |  |  |  | #REF!
[5 empty] | Климатическое исполнение: | УХЛ1 |  |  |  |  | #REF!
[5 empty] | Масса, kg | 1.1 |  |  |  |  | #REF!
[5 empty] | Гарантия, лет | 5 |  |  |  |  | #REF!
3 |  | OPTIMUS-P1-40 |  |  | Напряжение питания, V | 160-280 |  |  |  | 3 | 5868
[5 empty] | Потребляемая мощность, W | 43
[5 empty] | Цветовая температура, К | 3000 | 4000 | 5000 | 6000
[5 empty] | Световой поток (с учетом потерь), Lm | 4902 | 5504 | 6149 | 6364
[5 empty] | Коэффициент мощности, cosφ | 0.98
[5 empty] | Индекс цветопередачи (CRI), Ra | 80+
[5 empty] | Класс энергоэффективности: | А++
[5 empty] | Степень защиты, IP | 66
[5 empty] | Тип КСС: | Д120°
[5 empty] | Размер: Д*Ш*В, mm | 300*120*75
[5 empty] | Марка светодиодов: | Seoul Semiconductor
[5 empty] | Ресурс светодиодов, Ч: | 100000
[5 empty] | Тип рассеивателя по умолчанию: | Прозрачный поликарбонат / 2 mm
[5 empty] | Тип крепления по умолчанию: | Поворотный кронштейн
[5 empty] | Варианты крепления: | Крепление под консоль, рым-гайка
[5 empty] | Материал корпуса: | Анодированный алюминий
[5 empty] | Цвет корпуса по умолчанию: | Серый,металик |  |  |  | 5 | 6279
[5 empty] | Материал боковых заглушек: | ABS пластик |  |  |  |  | #REF!
[5 empty] | Клапан выравнивания давления: | Отсутствует |  |  |  |  | #REF!
[5 empty] | Гальваническая развязка: | Функция встроена в ИП |  |  |  |  | #REF!
[5 empty] | Класс защ. от поражения эл. током: | I |  |  |  |  | #REF!
[5 empty] | Защита от 380 V: | Функция встроена в ИП |  |  |  |  | #REF!
[5 empty] | Защита от микроимпульсов до 2кV: | Функция встроена в ИП |  |  |  |  | #REF!
[5 empty] | Драйвер тока (марка): | Trion |  |  |  |  | #REF!
[5 empty] | Защита от холостого хода: | Функция встроена в ИП |  |  |  |  | #REF!
[5 empty] | Возможность диммирования: | 1-10 V, DALI, DMX 512 |  |  |  |  | #REF!
[5 empty] | Возможность установки БАП: | Продолжительность работы 2 ч. / 3 ч |  |  |  |  | #REF!
[5 empty] | Рабочая t окружающей среды: | от - 45°С до +50°С |  |  |  |  | #REF!
[5 empty] | Климатическое исполнение: | УХЛ1 |  |  |  |  | #REF!
[5 empty] | Масса, kg | 1.1 |  |  |  |  | #REF!
[5 empty] | Гарантия, лет | 5 |  |  |  |  | #REF!
4 |  | OPTIMUS-P1-50 |  |  | Напряжение питания, V | 160-280 |  |  |  | 3 | 6926
[5 empty] | Потребляемая мощность, W | 52
[5 empty] | Цветовая температура, К | 3000 | 4000 | 5000 | 6000
[5 empty] | Световой поток (с учетом потерь), Lm | 5928 | 6656 | 7436 | 7696
[5 empty] | Коэффициент мощности, cosφ | 0.98
[5 empty] | Индекс цветопередачи (CRI), Ra | 80+
[5 empty] | Класс энергоэффективности: | А++
[5 empty] | Степень защиты, IP | 66
[5 empty] | Тип КСС: | Д120°
[5 empty] | Размер: Д*Ш*В, mm | 350*120*75
[5 empty] | Марка светодиодов: | Seoul Semiconductor
[5 empty] | Ресурс светодиодов, Ч: | 100000
[5 empty] | Тип рассеивателя по умолчанию: | Прозрачный поликарбонат / 2 mm
[5 empty] | Тип крепления по умолчанию: | Поворотный кронштейн
[5 empty] | Варианты крепления: | Крепление под консоль, рым-гайка
[5 empty] | Материал корпуса: | Анодированный алюминий
[5 empty] | Цвет корпуса по умолчанию: | Серый,металик |  |  |  | 5 | 7411
[5 empty] | Материал боковых заглушек: | ABS пластик |  |  |  |  | #REF!
[5 empty] | Клапан выравнивания давления: | Отсутствует |  |  |  |  | #REF!
[5 empty] | Гальваническая развязка: | Функция встроена в ИП |  |  |  |  | #REF!
[5 empty] | Класс защ. от поражения эл. током: | I |  |  |  |  | #REF!
[5 empty] | Защита от 380 V: | Функция встроена в ИП |  |  |  |  | #REF!
[5 empty] | Защита от микроимпульсов до 2кV: | Функция встроена в ИП |  |  |  |  | #REF!
[5 empty] | Драйвер тока (марка): | Trion |  |  |  |  | #REF!
[5 empty] | Защита от холостого хода: | Функция встроена в ИП |  |  |  |  | #REF!
[5 empty] | Возможность диммирования: | 1-10 V, DALI, DMX 512 |  |  |  |  | #REF!
[5 empty] | Возможность установки БАП: | Продолжительность работы 2 ч. / 3 ч |  |  |  |  | #REF!
[5 empty] | Рабочая t окружающей среды: | от - 45°С до +50°С |  |  |  |  | #REF!
[5 empty] | Климатическое исполнение: | УХЛ1 |  |  |  |  | #REF!
[5 empty] | Масса, kg | 1.4 |  |  |  |  | #REF!
[5 empty] | Гарантия, лет | 5 |  |  |  |  | #REF!
5 |  | OPTIMUS-P1-60 |  |  | Напряжение питания, V | 160-280 |  |  |  | 3 | 7177
[5 empty] | Потребляемая мощность, W | 57
[5 empty] | Цветовая температура, К | 3000 | 4000 | 5000 | 6000
[5 empty] | Световой поток (с учетом потерь), Lm | 6498 | 7296 | 8151 | 8436
[5 empty] | Коэффициент мощности, cosφ | 0.98
[5 empty] | Индекс цветопередачи (CRI), Ra | 80+
[5 empty] | Класс энергоэффективности: | А++
[5 empty] | Степень защиты, IP | 66
[5 empty] | Тип КСС: | Д120°
[5 empty] | Размер: Д*Ш*В, mm | 400*120*75
[5 empty] | Марка светодиодов: | Seoul Semiconductor
[5 empty] | Ресурс светодиодов, Ч: | 100000
[5 empty] | Тип рассеивателя по умолчанию: | Прозрачный поликарбонат / 2 mm
[5 empty] | Тип крепления по умолчанию: | Поворотный кронштейн
[5 empty] | Варианты крепления: | Крепление под консоль, рым-гайка
[5 empty] | Материал корпуса: | Анодированный алюминий
[5 empty] | Цвет корпуса по умолчанию: | Серый,металик |  |  |  | 5 | 7679
[5 empty] | Материал боковых заглушек: | ABS пластик |  |  |  |  | #REF!
[5 empty] | Клапан выравнивания давления: | Отсутствует |  |  |  |  | #REF!
[5 empty] | Гальваническая развязка: | Функция встроена в ИП |  |  |  |  | #REF!
[5 empty] | Класс защ. от поражения эл. током: | I |  |  |  |  | #REF!
[5 empty] | Защита от 380 V: | Функция встроена в ИП |  |  |  |  | #REF!
[5 empty] | Защита от микроимпульсов до 2кV: | Функция встроена в ИП |  |  |  |  | #REF!
[5 empty] | Драйвер тока (марка): | Trion |  |  |  |  | #REF!
[5 empty] | Защита от холостого хода: | Функция встроена в ИП |  |  |  |  | #REF!
[5 empty] | Возможность диммирования: | 1-10 V, DALI, DMX 512 |  |  |  |  | #REF!
[5 empty] | Возможность установки БАП: | Продолжительность работы 2 ч. / 3 ч |  |  |  |  | #REF!
[5 empty] | Рабочая t окружающей среды: | от - 45°С до +50°С |  |  |  |  | #REF!
[5 empty] | Климатическое исполнение: | УХЛ1 |  |  |  |  | #REF!
[5 empty] | Масса, kg | 1.6 |  |  |  |  | #REF!
[5 empty] | Гарантия, лет | 5 |  |  |  |  | #REF!
6 |  | OPTIMUS-P1-70 |  |  | Напряжение питания, V | 160-280 |  |  |  | 3 | 9043
[5 empty] | Потребляемая мощность, W | 70
[5 empty] | Цветовая температура, К | 3000 | 4000 | 5000 | 6000
[5 empty] | Световой поток (с учетом потерь), Lm | 7980 | 8960 | 10010 | 10360
[5 empty] | Коэффициент мощности, cosφ | 0.98
[5 empty] | Индекс цветопередачи (CRI), Ra | 80+
[5 empty] | Класс энергоэффективности: | А++
[5 empty] | Степень защиты, IP | 66
[5 empty] | Тип КСС: | Д120°
[5 empty] | Размер: Д*Ш*В, mm | 450*120*75
[5 empty] | Марка светодиодов: | Seoul Semiconductor
[5 empty] | Ресурс светодиодов, Ч: | 100000
[5 empty] | Тип рассеивателя по умолчанию: | Прозрачный поликарбонат / 2 mm
[5 empty] | Тип крепления по умолчанию: | Поворотный кронштейн
[5 empty] | Варианты крепления: | Крепление под консоль, рым-гайка
[5 empty] | Материал корпуса: | Анодированный алюминий
[5 empty] | Цвет корпуса по умолчанию: | Серый,металик |  |  |  | 5 | 9676
[5 empty] | Материал боковых заглушек: | ABS пластик |  |  |  |  | #REF!
[5 empty] | Клапан выравнивания давления: | Отсутствует |  |  |  |  | #REF!
[5 empty] | Гальваническая развязка: | Функция встроена в ИП |  |  |  |  | #REF!
[5 empty] | Класс защ. от поражения эл. током: | I |  |  |  |  | #REF!
[5 empty] | Защита от 380 V: | Функция встроена в ИП |  |  |  |  | #REF!
[5 empty] | Защита от микроимпульсов до 2кV: | Функция встроена в ИП |  |  |  |  | #REF!
[5 empty] | Драйвер тока (марка): | Trion |  |  |  |  | #REF!
[5 empty] | Защита от холостого хода: | Функция встроена в ИП |  |  |  |  | #REF!
[5 empty] | Возможность диммирования: | 1-10 V, DALI, DMX 512 |  |  |  |  | #REF!
[5 empty] | Возможность установки БАП: | Продолжительность работы 2 ч. / 3 ч |  |  |  |  | #REF!
[5 empty] | Рабочая t окружающей среды: | от - 45°С до +50°С |  |  |  |  | #REF!
[5 empty] | Климатическое исполнение: | УХЛ1 |  |  |  |  | #REF!
[5 empty] | Масса, kg | 1.6 |  |  |  |  | #REF!
[5 empty] | Гарантия, лет | 5 |  |  |  |  | #REF!
7 |  | OPTIMUS-P1-90 |  |  | Напряжение питания, V | 160-280 |  |  |  | 3 | 10102
[5 empty] | Потребляемая мощность, W | 89
[5 empty] | Цветовая температура, К | 3000 | 4000 | 5000 | 6000
[5 empty] | Световой поток (с учетом потерь), Lm | 10146 | 11392 | 12727 | 13172
[5 empty] | Коэффициент мощности, cosφ | 0.98
[5 empty] | Индекс цветопередачи (CRI), Ra | 80+
[5 empty] | Класс энергоэффективности: | А++
[5 empty] | Степень защиты, IP | 66
[5 empty] | Тип КСС: | Д120°
[5 empty] | Размер: Д*Ш*В, mm | 550*120*75
[5 empty] | Марка светодиодов: | Seoul Semiconductor
[5 empty] | Ресурс светодиодов, Ч: | 100000
[5 empty] | Тип рассеивателя по умолчанию: | Прозрачный поликарбонат / 2 mm
[5 empty] | Тип крепления по умолчанию: | Поворотный кронштейн
[5 empty] | Варианты крепления: | Крепление под консоль, рым-гайка
[5 empty] | Материал корпуса: | Анодированный алюминий
[5 empty] | Цвет корпуса по умолчанию: | Серый,металик |  |  |  | 5 | 10809
[5 empty] | Материал боковых заглушек: | ABS пластик |  |  |  |  | #REF!
[5 empty] | Клапан выравнивания давления: | Отсутствует |  |  |  |  | #REF!
[5 empty] | Гальваническая развязка: | Функция встроена в ИП |  |  |  |  | #REF!
[5 empty] | Класс защ. от поражения эл. током: | I |  |  |  |  | #REF!
[5 empty] | Защита от 380 V: | Функция встроена в ИП |  |  |  |  | #REF!
[5 empty] | Защита от микроимпульсов до 2кV: | Функция встроена в ИП |  |  |  |  | #REF!
[5 empty] | Драйвер тока (марка): | Trion |  |  |  |  | #REF!
[5 empty] | Защита от холостого хода: | Функция встроена в ИП |  |  |  |  | #REF!
[5 empty] | Возможность диммирования: | 1-10 V, DALI, DMX 512 |  |  |  |  | #REF!
[5 empty] | Возможность установки БАП: | Продолжительность работы 2 ч. / 3 ч |  |  |  |  | #REF!
[5 empty] | Рабочая t окружающей среды: | от - 45°С до +50°С |  |  |  |  | #REF!
[5 empty] | Климатическое исполнение: | УХЛ1 |  |  |  |  | #REF!
[5 empty] | Масса, kg | 2.4 |  |  |  |  | #REF!
[5 empty] | Гарантия, лет | 5 |  |  |  |  | #REF!
8 |  | OPTIMUS-P1-100 |  |  | Напряжение питания, V | 160-280 |  |  |  | 3 | 12121
[5 empty] | Потребляемая мощность, W | 104
[5 empty] | Цветовая температура, К | 3000 | 4000 | 5000 | 6000
[5 empty] | Световой поток (с учетом потерь), Lm | 11856 | 13312 | 14872 | 15392
[5 empty] | Коэффициент мощности, cosφ | 0.98
[5 empty] | Индекс цветопередачи (CRI), Ra | 80+
[5 empty] | Класс энергоэффективности: | А++
[5 empty] | Степень защиты, IP | 66
[5 empty] | Тип КСС: | Д120°
[5 empty] | Размер: Д*Ш*В, mm | 650*120*75
[5 empty] | Марка светодиодов: | Seoul Semiconductor
[5 empty] | Ресурс светодиодов, Ч: | 100000
[5 empty] | Тип рассеивателя по умолчанию: | Прозрачный поликарбонат / 2 mm
[5 empty] | Тип крепления по умолчанию: | Поворотный кронштейн
[5 empty] | Варианты крепления: | Крепление под консоль, рым-гайка
[5 empty] | Материал корпуса: | Анодированный алюминий
[5 empty] | Цвет корпуса по умолчанию: | Серый,металик |  |  |  | 5 | 12970
[5 empty] | Материал боковых заглушек: | ABS пластик |  |  |  |  | #REF!
[5 empty] | Клапан выравнивания давления: | Отсутствует |  |  |  |  | #REF!
[5 empty] | Гальваническая развязка: | Функция встроена в ИП |  |  |  |  | #REF!
[5 empty] | Класс защ. от поражения эл. током: | I |  |  |  |  | #REF!
[5 empty] | Защита от 380 V: | Функция встроена в ИП |  |  |  |  | #REF!
[5 empty] | Защита от микроимпульсов до 2кV: | Функция встроена в ИП |  |  |  |  | #REF!
[5 empty] | Драйвер тока (марка): | Mean Well |  |  |  |  | #REF!
[5 empty] | Защита от холостого хода: | Функция встроена в ИП |  |  |  |  | #REF!
[5 empty] | Возможность диммирования: | 1-10 V, DALI, DMX 512 |  |  |  |  | #REF!
[5 empty] | Возможность установки БАП: | Продолжительность работы 2 ч. / 3 ч |  |  |  |  | #REF!
[5 empty] | Рабочая t окружающей среды: | от - 45°С до +50°С |  |  |  |  | #REF!
[5 empty] | Климатическое исполнение: | УХЛ1 |  |  |  |  | #REF!
[5 empty] | Масса, kg | 3.2 |  |  |  |  | #REF!
[5 empty] | Гарантия, лет | 5 |  |  |  |  | #REF!
9 |  | OPTIMUS-P1-120 |  |  | Напряжение питания, V | 160-280 |  |  |  | 3 | 13275
[5 empty] | Потребляемая мощность, W | 122
[5 empty] | Цветовая температура, К | 3000 | 4000 | 5000 | 6000
[5 empty] | Световой поток (с учетом потерь), Lm | 13908 | 15616 | 17446 | 18056
[5 empty] | Коэффициент мощности, cosφ | 0.98
[5 empty] | Индекс цветопередачи (CRI), Ra | 80+
[5 empty] | Класс энергоэффективности: | А++
[5 empty] | Степень защиты, IP | 66
[5 empty] | Тип КСС: | Д120°
[5 empty] | Размер: Д*Ш*В, mm | 750*120*75
[5 empty] | Марка светодиодов: | Seoul Semiconductor
[5 empty] | Ресурс светодиодов, Ч: | 100000
[5 empty] | Тип рассеивателя по умолчанию: | Прозрачный поликарбонат / 2 mm
[5 empty] | Тип крепления по умолчанию: | Поворотный кронштейн
[5 empty] | Варианты крепления: | Крепление под консоль, рым-гайка
[5 empty] | Материал корпуса: | Анодированный алюминий
[5 empty] | Цвет корпуса по умолчанию: | Серый,металик |  |  |  | 5 | 14204
[5 empty] | Материал боковых заглушек: | ABS пластик |  |  |  |  | #REF!
[5 empty] | Клапан выравнивания давления: | Отсутствует |  |  |  |  | #REF!
[5 empty] | Гальваническая развязка: | Функция встроена в ИП |  |  |  |  | #REF!
[5 empty] | Класс защ. от поражения эл. током: | I |  |  |  |  | #REF!
[5 empty] | Защита от 380 V: | Функция встроена в ИП |  |  |  |  | #REF!
[5 empty] | Защита от микроимпульсов до 2кV: | Функция встроена в ИП |  |  |  |  | #REF!
[5 empty] | Драйвер тока (марка): | Mean Well |  |  |  |  | #REF!
[5 empty] | Защита от холостого хода: | Функция встроена в ИП |  |  |  |  | #REF!
[5 empty] | Возможность диммирования: | 1-10 V, DALI, DMX 512 |  |  |  |  | #REF!
[5 empty] | Возможность установки БАП: | Продолжительность работы 2 ч. / 3 ч |  |  |  |  | #REF!
[5 empty] | Рабочая t окружающей среды: | от - 45°С до +50°С |  |  |  |  | #REF!
[5 empty] | Климатическое исполнение: | УХЛ1 |  |  |  |  | #REF!
[5 empty] | Масса, kg | 3.6 |  |  |  |  | #REF!
[5 empty] | Гарантия, лет | 5 |  |  |  |  | #REF!
10 |  | OPTIMUS-P1-140 |  |  | Напряжение питания, V | 160-280 |  |  |  | 3 | 14621
[5 empty] | Потребляемая мощность, W | 140
[5 empty] | Цветовая температура, К | 3000 | 4000 | 5000 | 6000
[5 empty] | Световой поток (с учетом потерь), Lm | 15960 | 17920 | 20020 | 20720
[5 empty] | Коэффициент мощности, cosφ | 0.98
[5 empty] | Индекс цветопередачи (CRI), Ra | 80+
[5 empty] | Класс энергоэффективности: | А++
[5 empty] | Степень защиты, IP | 66
[5 empty] | Тип КСС: | Д120°
[5 empty] | Размер: Д*Ш*В, mm | 850*120*75
[5 empty] | Марка светодиодов: | Seoul Semiconductor
[5 empty] | Ресурс светодиодов, Ч: | 100000
[5 empty] | Тип рассеивателя по умолчанию: | Прозрачный поликарбонат / 2 mm
[5 empty] | Тип крепления по умолчанию: | Поворотный кронштейн
[5 empty] | Варианты крепления: | Крепление под консоль, рым-гайка
[5 empty] | Материал корпуса: | Анодированный алюминий
[5 empty] | Цвет корпуса по умолчанию: | Серый,металик |  |  |  | 5 | 15645
[5 empty] | Материал боковых заглушек: | ABS пластик |  |  |  |  | #REF!
[5 empty] | Клапан выравнивания давления: | Отсутствует |  |  |  |  | #REF!
[5 empty] | Гальваническая развязка: | Функция встроена в ИП |  |  |  |  | #REF!
[5 empty] | Класс защ. от поражения эл. током: | I |  |  |  |  | #REF!
[5 empty] | Защита от 380 V: | Функция встроена в ИП |  |  |  |  | #REF!
[5 empty] | Защита от микроимпульсов до 2кV: | Функция встроена в ИП |  |  |  |  | #REF!
[5 empty] | Драйвер тока (марка): | Mean Well |  |  |  |  | #REF!
[5 empty] | Защита от холостого хода: | Функция встроена в ИП |  |  |  |  | #REF!
[5 empty] | Возможность диммирования: | 1-10 V, DALI, DMX 512 |  |  |  |  | #REF!
[5 empty] | Возможность установки БАП: | Продолжительность работы 2 ч. / 3 ч |  |  |  |  | #REF!
[5 empty] | Рабочая t окружающей среды: | от - 45°С до +50°С |  |  |  |  | #REF!
[5 empty] | Климатическое исполнение: | УХЛ1 |  |  |  |  | #REF!
[5 empty] | Масса, kg | 4 |  |  |  |  | #REF!
[5 empty] | Гарантия, лет | 5 |  |  |  |  | #REF!
11 |  | OPTIMUS-P1-160 |  |  | Напряжение питания, V | 160-280 |  |  |  | 3 | 17219
[5 empty] | Потребляемая мощность, W | 158
[5 empty] | Цветовая температура, К | 3000 | 4000 | 5000 | 6000
[5 empty] | Световой поток (с учетом потерь), Lm | 18012 | 20224 | 22594 | 23384
[5 empty] | Коэффициент мощности, cosφ | 0.98
[5 empty] | Индекс цветопередачи (CRI), Ra | 80+
[5 empty] | Класс энергоэффективности: | А++
[5 empty] | Степень защиты, IP | 66
[5 empty] | Тип КСС: | Д120°
[5 empty] | Размер: Д*Ш*В, mm | 950*120*75
[5 empty] | Марка светодиодов: | Seoul Semiconductor
[5 empty] | Ресурс светодиодов, Ч: | 100000
[5 empty] | Тип рассеивателя по умолчанию: | Прозрачный поликарбонат / 2 mm
[5 empty] | Тип крепления по умолчанию: | Поворотный кронштейн
[5 empty] | Варианты крепления: | Крепление под консоль, рым-гайка
[5 empty] | Материал корпуса: | Анодированный алюминий
[5 empty] | Цвет корпуса по умолчанию: | Серый,металик |  |  |  | 5 | 18424
[5 empty] | Материал боковых заглушек: | ABS пластик |  |  |  |  | #REF!
[5 empty] | Клапан выравнивания давления: | Отсутствует |  |  |  |  | #REF!
[5 empty] | Гальваническая развязка: | Функция встроена в ИП |  |  |  |  | #REF!
[5 empty] | Класс защ. от поражения эл. током: | I |  |  |  |  | #REF!
[5 empty] | Защита от 380 V: | Функция встроена в ИП |  |  |  |  | #REF!
[5 empty] | Защита от микроимпульсов до 2кV: | Функция встроена в ИП |  |  |  |  | #REF!
[5 empty] | Драйвер тока (марка): | Mean Well |  |  |  |  | #REF!
[5 empty] | Защита от холостого хода: | Функция встроена в ИП |  |  |  |  | #REF!
[5 empty] | Возможность диммирования: | 1-10 V, DALI, DMX 512 |  |  |  |  | #REF!
[5 empty] | Возможность установки БАП: | Продолжительность работы 2 ч. / 3 ч |  |  |  |  | #REF!
[5 empty] | Рабочая t окружающей среды: | от - 45°С до +50°С |  |  |  |  | #REF!
[5 empty] | Климатическое исполнение: | УХЛ1 |  |  |  |  | #REF!
[5 empty] | Масса, kg | 4.6 |  |  |  |  | #REF!
[5 empty] | Гарантия, лет | 5 |  |  |  |  | #REF!
12 |  | OPTIMUS-P1-180 |  |  | Напряжение питания, V | 160-280 |  |  |  | 3 | 18661
[5 empty] | Потребляемая мощность, W | 178
[5 empty] | Цветовая температура, К | 3000 | 4000 | 5000 | 6000
[5 empty] | Световой поток (с учетом потерь), Lm | 20292 | 22784 | 25454 | 26344
[5 empty] | Коэффициент мощности, cosφ | 0.98
[5 empty] | Индекс цветопередачи (CRI), Ra | 80+
[5 empty] | Класс энергоэффективности: | А++
[5 empty] | Степень защиты, IP | 66
[5 empty] | Тип КСС: | Д120°
[5 empty] | Размер: Д*Ш*В, mm | 1100*120*75
[5 empty] | Марка светодиодов: | Seoul Semiconductor
[5 empty] | Ресурс светодиодов, Ч: | 100000
[5 empty] | Тип рассеивателя по умолчанию: | Прозрачный поликарбонат / 2 mm
[5 empty] | Тип крепления по умолчанию: | Поворотный кронштейн
[5 empty] | Варианты крепления: | Крепление под консоль, рым-гайка
[5 empty] | Материал корпуса: | Анодированный алюминий
[5 empty] | Цвет корпуса по умолчанию: | Серый,металик |  |  |  | 5 | 19967
[5 empty] | Материал боковых заглушек: | ABS пластик |  |  |  |  | #REF!
[5 empty] | Клапан выравнивания давления: | Отсутствует |  |  |  |  | #REF!
[5 empty] | Гальваническая развязка: | Функция встроена в ИП |  |  |  |  | #REF!
[5 empty] | Класс защ. от поражения эл. током: | I |  |  |  |  | #REF!
[5 empty] | Защита от 380 V: | Функция встроена в ИП |  |  |  |  | #REF!
[5 empty] | Защита от микроимпульсов до 2кV: | Функция встроена в ИП |  |  |  |  | #REF!
[5 empty] | Драйвер тока (марка): | Mean Well |  |  |  |  | #REF!
[5 empty] | Защита от холостого хода: | Функция встроена в ИП |  |  |  |  | #REF!
[5 empty] | Возможность диммирования: | 1-10 V, DALI, DMX 512 |  |  |  |  | #REF!
[5 empty] | Возможность установки БАП: | Продолжительность работы 2 ч. / 3 ч |  |  |  |  | #REF!
[5 empty] | Рабочая t окружающей среды: | от - 45°С до +50°С |  |  |  |  | #REF!
[5 empty] | Климатическое исполнение: | УХЛ1 |  |  |  |  | #REF!
[5 empty] | Масса, kg | 5.3 |  |  |  |  | #REF!
[5 empty] | Гарантия, лет | 5 |  |  |  |  | #REF!
13 |  | OPTIMUS-P1-190 |  |  | Напряжение питания, V | 160-280 |  |  |  | 3 | 19622
[5 empty] | Потребляемая мощность, W | 194
[5 empty] | Цветовая температура, К | 3000 | 4000 | 5000 | 6000
[5 empty] | Световой поток (с учетом потерь), Lm | 22116 | 24832 | 27742 | 28712
[5 empty] | Коэффициент мощности, cosφ | 0.98
[5 empty] | Индекс цветопередачи (CRI), Ra | 80+
[5 empty] | Класс энергоэффективности: | А++
[5 empty] | Степень защиты, IP | 66
[5 empty] | Тип КСС: | Д120°
[5 empty] | Размер: Д*Ш*В, mm | 1150*120*75
[5 empty] | Марка светодиодов: | Seoul Semiconductor
[5 empty] | Ресурс светодиодов, Ч: | 100000
[5 empty] | Тип рассеивателя по умолчанию: | Прозрачный поликарбонат / 2 mm
[5 empty] | Тип крепления по умолчанию: | Поворотный кронштейн
[5 empty] | Варианты крепления: | Крепление под консоль, рым-гайка
[5 empty] | Материал корпуса: | Анодированный алюминий
[5 empty] | Цвет корпуса по умолчанию: | Серый,металик |  |  |  | 5 | 20995
[5 empty] | Материал боковых заглушек: | ABS пластик |  |  |  |  | #REF!
[5 empty] | Клапан выравнивания давления: | Отсутствует |  |  |  |  | #REF!
[5 empty] | Гальваническая развязка: | Функция встроена в ИП |  |  |  |  | #REF!
[5 empty] | Класс защ. от поражения эл. током: | I |  |  |  |  | #REF!
[5 empty] | Защита от 380 V: | Функция встроена в ИП |  |  |  |  | #REF!
[5 empty] | Защита от микроимпульсов до 2кV: | Функция встроена в ИП |  |  |  |  | #REF!
[5 empty] | Драйвер тока (марка): | Mean Well |  |  |  |  | #REF!
[5 empty] | Защита от холостого хода: | Функция встроена в ИП |  |  |  |  | #REF!
[5 empty] | Возможность диммирования: | 1-10 V, DALI, DMX 512 |  |  |  |  | #REF!
[5 empty] | Возможность установки БАП: | Продолжительность работы 2 ч. / 3 ч |  |  |  |  | #REF!
[5 empty] | Рабочая t окружающей среды: | от - 45°С до +50°С |  |  |  |  | #REF!
[5 empty] | Климатическое исполнение: | УХЛ1 |  |  |  |  | #REF!
[5 empty] | Масса, kg | 5.3 |  |  |  |  | #REF!
[5 empty] | Гарантия, лет | 5 |  |  |  |  | #REF!
14 |  | OPTIMUS-P1-210 |  |  | Напряжение питания, V | 160-280 |  |  |  | 3 | 20200
[5 empty] | Потребляемая мощность, W | 210
[5 empty] | Цветовая температура, К | 3000 | 4000 | 5000 | 6000
[5 empty] | Световой поток (с учетом потерь), Lm | 23940 | 26880 | 30030 | 31080
[5 empty] | Коэффициент мощности, cosφ | 0.98
[5 empty] | Индекс цветопередачи (CRI), Ra | 80+
[5 empty] | Класс энергоэффективности: | А++
[5 empty] | Степень защиты, IP | 66
[5 empty] | Тип КСС: | Д120°
[5 empty] | Размер: Д*Ш*В, mm | 1250*120*75
[5 empty] | Марка светодиодов: | Seoul Semiconductor
[5 empty] | Ресурс светодиодов, Ч: | 100000
[5 empty] | Тип рассеивателя по умолчанию: | Прозрачный поликарбонат / 2 mm
[5 empty] | Тип крепления по умолчанию: | Поворотный кронштейн
[5 empty] | Варианты крепления: | Крепление под консоль, рым-гайка
[5 empty] | Материал корпуса: | Анодированный алюминий
[5 empty] | Цвет корпуса по умолчанию: | Серый,металик |  |  |  | 5 | 21614
[5 empty] | Материал боковых заглушек: | ABS пластик |  |  |  |  | #REF!
[5 empty] | Клапан выравнивания давления: | Отсутствует |  |  |  |  | #REF!
[5 empty] | Гальваническая развязка: | Функция встроена в ИП |  |  |  |  | #REF!
[5 empty] | Класс защ. от поражения эл. током: | I |  |  |  |  | #REF!
[5 empty] | Защита от 380 V: | Функция встроена в ИП |  |  |  |  | #REF!
[5 empty] | Защита от микроимпульсов до 2кV: | Функция встроена в ИП |  |  |  |  | #REF!
[5 empty] | Драйвер тока (марка): | Mean Well |  |  |  |  | #REF!
[5 empty] | Защита от холостого хода: | Функция встроена в ИП |  |  |  |  | #REF!
[5 empty] | Возможность диммирования: | 1-10 V, DALI, DMX 512 |  |  |  |  | #REF!
[5 empty] | Возможность установки БАП: | Продолжительность работы 2 ч. / 3 ч |  |  |  |  | #REF!
[5 empty] | Рабочая t окружающей среды: | от - 45°С до +50°С |  |  |  |  | #REF!
[5 empty] | Климатическое исполнение: | УХЛ1 |  |  |  |  | #REF!
[5 empty] | Масса, kg | 6.7 |  |  |  |  | #REF!
[5 empty] | Гарантия, лет | 5 |  |  |  |  | #REF!
15 |  | OPTIMUS-P1-240 |  |  | Напряжение питания, V | 160-280 |  |  |  | 3 | 21161
[5 empty] | Потребляемая мощность, W | 238
[5 empty] | Цветовая температура, К | 3000 | 4000 | 5000 | 6000
[5 empty] | Световой поток (с учетом потерь), Lm | 27132 | 30464 | 34034 | 35224
[5 empty] | Коэффициент мощности, cosφ | 0.98
[5 empty] | Индекс цветопередачи (CRI), Ra | 80+
[5 empty] | Класс энергоэффективности: | А++
[5 empty] | Степень защиты, IP | 66
[5 empty] | Тип КСС: | Д120°
[5 empty] | Размер: Д*Ш*В, mm | 1350*120*75
[5 empty] | Марка светодиодов: | Seoul Semiconductor
[5 empty] | Ресурс светодиодов, Ч: | 100000
[5 empty] | Тип рассеивателя по умолчанию: | Прозрачный поликарбонат / 2 mm
[5 empty] | Тип крепления по умолчанию: | Поворотный кронштейн
[5 empty] | Варианты крепления: | Крепление под консоль, рым-гайка
[5 empty] | Материал корпуса: | Анодированный алюминий
[5 empty] | Цвет корпуса по умолчанию: | Серый,металик |  |  |  | 5 | 22642
[5 empty] | Материал боковых заглушек: | ABS пластик |  |  |  |  | #REF!
[5 empty] | Клапан выравнивания давления: | Отсутствует |  |  |  |  | #REF!
[5 empty] | Гальваническая развязка: | Функция встроена в ИП |  |  |  |  | #REF!
[5 empty] | Класс защ. от поражения эл. током: | I |  |  |  |  | #REF!
[5 empty] | Защита от 380 V: | Функция встроена в ИП |  |  |  |  | #REF!
[5 empty] | Защита от микроимпульсов до 2кV: | Функция встроена в ИП |  |  |  |  | #REF!
[5 empty] | Драйвер тока (марка): | Mean Well |  |  |  |  | #REF!
[5 empty] | Защита от холостого хода: | Функция встроена в ИП |  |  |  |  | #REF!
[5 empty] | Возможность диммирования: | 1-10 V, DALI, DMX 512 |  |  |  |  | #REF!
[5 empty] | Возможность установки БАП: | Продолжительность работы 2 ч. / 3 ч |  |  |  |  | #REF!
[5 empty] | Рабочая t окружающей среды: | от - 45°С до +50°С |  |  |  |  | #REF!
[5 empty] | Климатическое исполнение: | УХЛ1 |  |  |  |  | #REF!
[5 empty] | Масса, kg | 8 |  |  |  |  | #REF!
[5 empty] | Гарантия, лет | 5 |  |  |  |  | #REF!
OPTIMUS PROM С ОПТИКОЙ
1 |  | OPTIMUS-P1-30 (OPTIC) |  |  | Напряжение питания, V | 160-280 |  |  |  | 3 | 4714
[5 empty] | Потребляемая мощность, W | 27
[5 empty] | Цветовая температура, К | 3000 | 4000 | 5000 | 6000
[5 empty] | Световой поток (с учетом потерь), Lm | 3078 | 3456 | 3861 | 3996
[5 empty] | Коэффициент мощности, cosφ | 0.98
[5 empty] | Индекс цветопередачи (CRI), Ra | 80+
[5 empty] | Класс энергоэффективности: | А++
[5 empty] | Степень защиты, IP | 66
[5 empty] | Тип КСС: | K15° / K30° / Г60° / Г90° / Ш150*75°
[5 empty] | Размер: Д*Ш*В, mm | 210*120*75
[5 empty] | Марка светодиодов: | Seoul Semiconductor
[5 empty] | Ресурс светодиодов, Ч: | 100000
[5 empty] | Тип рассеивателя по умолчанию: | Прозрачный поликарбонат / 2 mm
[5 empty] | Тип крепления по умолчанию: | Поворотный кронштейн
[5 empty] | Варианты крепления: | Крепление под консоль, рым-гайка
[5 empty] | Материал корпуса: | Анодированный алюминий
[5 empty] | Цвет корпуса по умолчанию: | Серый,металик |  |  |  | 5 | 5044
[5 empty] | Материал боковых заглушек: | ABS пластик |  |  |  |  | #REF!
[5 empty] | Клапан выравнивания давления: | Отсутствует |  |  |  |  | #REF!
[5 empty] | Гальваническая развязка: | Функция встроена в ИП |  |  |  |  | #REF!
[5 empty] | Класс защ. от поражения эл. током: | I |  |  |  |  | #REF!
[5 empty] | Защита от 380 V: | Функция встроена в ИП |  |  |  |  | #REF!
[5 empty] | Защита от микроимпульсов до 2кV: | Функция встроена в ИП |  |  |  |  | #REF!
[5 empty] | Драйвер тока (марка): | Trion |  |  |  |  | #REF!
[5 empty] | Защита от холостого хода: | Функция встроена в ИП |  |  |  |  | #REF!
[5 empty] | Возможность диммирования: | 1-10 V, DALI, DMX 512 |  |  |  |  | #REF!
[5 empty] | Возможность установки БАП: | Продолжительность работы 2 ч. / 3 ч |  |  |  |  | #REF!
[5 empty] | Рабочая t окружающей среды: | от - 45°С до +50°С |  |  |  |  | #REF!
[5 empty] | Климатическое исполнение: | УХЛ1 |  |  |  |  | #REF!
[5 empty] | Масса, kg | 1.1 |  |  |  |  | #REF!
[5 empty] | Гарантия, лет | 5 |  |  |  |  | #REF!
2 |  | OPTIMUS-P1-35 (OPTIC) |  |  | Напряжение питания, V | 160-280 |  |  |  | 3 | 5290
[5 empty] | Потребляемая мощность, W | 35
[5 empty] | Цветовая температура, К | 3000 | 4000 | 5000 | 6000
[5 empty] | Световой поток (с учетом потерь), Lm | 3990 | 4480 | 5005 | 5180
[5 empty] | Коэффициент мощности, cosφ | 0.98
[5 empty] | Индекс цветопередачи (CRI), Ra | 80+
[5 empty] | Класс энергоэффективности: | А++
[5 empty] | Степень защиты, IP | 66
[5 empty] | Тип КСС: | K15° / K30° / Г60° / Г90° / Ш150*75°
[5 empty] | Размер: Д*Ш*В, mm | 210*120*75
[5 empty] | Марка светодиодов: | Seoul Semiconductor
[5 empty] | Ресурс светодиодов, Ч: | 100000
[5 empty] | Тип рассеивателя по умолчанию: | Прозрачный поликарбонат / 2 mm
[5 empty] | Тип крепления по умолчанию: | Поворотный кронштейн
[5 empty] | Варианты крепления: | Крепление под консоль, рым-гайка
[5 empty] | Материал корпуса: | Анодированный алюминий
[5 empty] | Цвет корпуса по умолчанию: | Серый,металик |  |  |  | 5 | 5661
[5 empty] | Материал боковых заглушек: | ABS пластик |  |  |  |  | #REF!
[5 empty] | Клапан выравнивания давления: | Отсутствует |  |  |  |  | #REF!
[5 empty] | Гальваническая развязка: | Функция встроена в ИП |  |  |  |  | #REF!
[5 empty] | Класс защ. от поражения эл. током: | I |  |  |  |  | #REF!
[5 empty] | Защита от 380 V: | Функция встроена в ИП |  |  |  |  | #REF!
[5 empty] | Защита от микроимпульсов до 2кV: | Функция встроена в ИП |  |  |  |  | #REF!
[5 empty] | Драйвер тока (марка): | Trion |  |  |  |  | #REF!
[5 empty] | Защита от холостого хода: | Функция встроена в ИП |  |  |  |  | #REF!
[5 empty] | Возможность диммирования: | 1-10 V, DALI, DMX 512 |  |  |  |  | #REF!
[5 empty] | Возможность установки БАП: | Продолжительность работы 2 ч. / 3 ч |  |  |  |  | #REF!
[5 empty] | Рабочая t окружающей среды: | от - 45°С до +50°С |  |  |  |  | #REF!
[5 empty] | Климатическое исполнение: | УХЛ1 |  |  |  |  | #REF!
[5 empty] | Масса, kg | 1.1 |  |  |  |  | #REF!
[5 empty] | Гарантия, лет | 5 |  |  |  |  | #REF!
3 |  | OPTIMUS-P1-40 (OPTIC) |  |  | Напряжение питания, V | 160-280 |  |  |  | 3 | 6253
[5 empty] | Потребляемая мощность, W | 42
[5 empty] | Цветовая температура, К | 3000 | 4000 | 5000 | 6000
[5 empty] | Световой поток (с учетом потерь), Lm | 4788 | 5376 | 6006 | 6216
[5 empty] | Коэффициент мощности, cosφ | 0.98
[5 empty] | Индекс цветопередачи (CRI), Ra | 80+
[5 empty] | Класс энергоэффективности: | А++
[5 empty] | Степень защиты, IP | 66
[5 empty] | Тип КСС: | K15° / K30° / Г60° / Г90° / Ш150*75°
[5 empty] | Размер: Д*Ш*В, mm | 300*120*75
[5 empty] | Марка светодиодов: | Seoul Semiconductor
[5 empty] | Ресурс светодиодов, Ч: | 100000
[5 empty] | Тип рассеивателя по умолчанию: | Прозрачный поликарбонат / 2 mm
[5 empty] | Тип крепления по умолчанию: | Поворотный кронштейн
[5 empty] | Варианты крепления: | Крепление под консоль, рым-гайка
[5 empty] | Материал корпуса: | Анодированный алюминий
[5 empty] | Цвет корпуса по умолчанию: | Серый,металик |  |  |  | 5 | 6691
[5 empty] | Материал боковых заглушек: | ABS пластик |  |  |  |  | #REF!
[5 empty] | Клапан выравнивания давления: | Отсутствует |  |  |  |  | #REF!
[5 empty] | Гальваническая развязка: | Функция встроена в ИП |  |  |  |  | #REF!
[5 empty] | Класс защ. от поражения эл. током: | I |  |  |  |  | #REF!
[5 empty] | Защита от 380 V: | Функция встроена в ИП |  |  |  |  | #REF!
[5 empty] | Защита от микроимпульсов до 2кV: | Функция встроена в ИП |  |  |  |  | #REF!
[5 empty] | Драйвер тока (марка): | Trion |  |  |  |  | #REF!
[5 empty] | Защита от холостого хода: | Функция встроена в ИП |  |  |  |  | #REF!
[5 empty] | Возможность диммирования: | 1-10 V, DALI, DMX 512 |  |  |  |  | #REF!
[5 empty] | Возможность установки БАП: | Продолжительность работы 2 ч. / 3 ч |  |  |  |  | #REF!
[5 empty] | Рабочая t окружающей среды: | от - 45°С до +50°С |  |  |  |  | #REF!
[5 empty] | Климатическое исполнение: | УХЛ1 |  |  |  |  | #REF!
[5 empty] | Масса, kg | 1.1 |  |  |  |  | #REF!
[5 empty] | Гарантия, лет | 5 |  |  |  |  | #REF!
4 |  | OPTIMUS-P1-50 (OPTIC) |  |  | Напряжение питания, V | 160-280 |  |  |  | 3 | 7407
[5 empty] | Потребляемая мощность, W | 52
[5 empty] | Цветовая температура, К | 3000 | 4000 | 5000 | 6000
[5 empty] | Световой поток (с учетом потерь), Lm | 5928 | 6656 | 7436 | 7696
[5 empty] | Коэффициент мощности, cosφ | 0.98
[5 empty] | Индекс цветопередачи (CRI), Ra | 80+
[5 empty] | Класс энергоэффективности: | А++
[5 empty] | Степень защиты, IP | 66
[5 empty] | Тип КСС: | K15° / K30° / Г60° / Г90° / Ш150*75°
[5 empty] | Размер: Д*Ш*В, mm | 350*120*75
[5 empty] | Марка светодиодов: | Seoul Semiconductor
[5 empty] | Ресурс светодиодов, Ч: | 100000
[5 empty] | Тип рассеивателя по умолчанию: | Прозрачный поликарбонат / 2 mm
[5 empty] | Тип крепления по умолчанию: | Поворотный кронштейн
[5 empty] | Варианты крепления: | Крепление под консоль, рым-гайка
[5 empty] | Материал корпуса: | Анодированный алюминий
[5 empty] | Цвет корпуса по умолчанию: | Серый,металик |  |  |  | 5 | 7925
[5 empty] | Материал боковых заглушек: | ABS пластик |  |  |  |  | #REF!
[5 empty] | Клапан выравнивания давления: | Отсутствует |  |  |  |  | #REF!
[5 empty] | Гальваническая развязка: | Функция встроена в ИП |  |  |  |  | #REF!
[5 empty] | Класс защ. от поражения эл. током: | I |  |  |  |  | #REF!
[5 empty] | Защита от 380 V: | Функция встроена в ИП |  |  |  |  | #REF!
[5 empty] | Защита от микроимпульсов до 2кV: | Функция встроена в ИП |  |  |  |  | #REF!
[5 empty] | Драйвер тока (марка): | Trion |  |  |  |  | #REF!
[5 empty] | Защита от холостого хода: | Функция встроена в ИП |  |  |  |  | #REF!
[5 empty] | Возможность диммирования: | 1-10 V, DALI, DMX 512 |  |  |  |  | #REF!
[5 empty] | Возможность установки БАП: | Продолжительность работы 2 ч. / 3 ч |  |  |  |  | #REF!
[5 empty] | Рабочая t окружающей среды: | от - 45°С до +50°С |  |  |  |  | #REF!
[5 empty] | Климатическое исполнение: | УХЛ1 |  |  |  |  | #REF!
[5 empty] | Масса, kg | 1.4 |  |  |  |  | #REF!
[5 empty] | Гарантия, лет | 5 |  |  |  |  | #REF!
5 |  | OPTIMUS-P1-60 (OPTIC) |  |  | Напряжение питания, V | 160-280 |  |  |  | 3 | 7504
[5 empty] | Потребляемая мощность, W | 57
[5 empty] | Цветовая температура, К | 3000 | 4000 | 5000 | 6000
[5 empty] | Световой поток (с учетом потерь), Lm | 6498 | 7296 | 8151 | 8436
[5 empty] | Коэффициент мощности, cosφ | 0.98
[5 empty] | Индекс цветопередачи (CRI), Ra | 80+
[5 empty] | Класс энергоэффективности: | А++
[5 empty] | Степень защиты, IP | 66
[5 empty] | Тип КСС: | K15° / K30° / Г60° / Г90° / Ш150*75°
[5 empty] | Размер: Д*Ш*В, mm | 400*120*75
[5 empty] | Марка светодиодов: | Seoul Semiconductor
[5 empty] | Ресурс светодиодов, Ч: | 100000
[5 empty] | Тип рассеивателя по умолчанию: | Прозрачный поликарбонат / 2 mm
[5 empty] | Тип крепления по умолчанию: | Поворотный кронштейн
[5 empty] | Варианты крепления: | Крепление под консоль, рым-гайка
[5 empty] | Материал корпуса: | Анодированный алюминий
[5 empty] | Цвет корпуса по умолчанию: | Серый,металик |  |  |  | 5 | 8029
[5 empty] | Материал боковых заглушек: | ABS пластик |  |  |  |  | #REF!
[5 empty] | Клапан выравнивания давления: | Отсутствует |  |  |  |  | #REF!
[5 empty] | Гальваническая развязка: | Функция встроена в ИП |  |  |  |  | #REF!
[5 empty] | Класс защ. от поражения эл. током: | I |  |  |  |  | #REF!
[5 empty] | Защита от 380 V: | Функция встроена в ИП |  |  |  |  | #REF!
[5 empty] | Защита от микроимпульсов до 2кV: | Функция встроена в ИП |  |  |  |  | #REF!
[5 empty] | Драйвер тока (марка): | Trion |  |  |  |  | #REF!
[5 empty] | Защита от холостого хода: | Функция встроена в ИП |  |  |  |  | #REF!
[5 empty] | Возможность диммирования: | 1-10 V, DALI, DMX 512 |  |  |  |  | #REF!
[5 empty] | Возможность установки БАП: | Продолжительность работы 2 ч. / 3 ч |  |  |  |  | #REF!
[5 empty] | Рабочая t окружающей среды: | от - 45°С до +50°С |  |  |  |  | #REF!
[5 empty] | Климатическое исполнение: | УХЛ1 |  |  |  |  | #REF!
[5 empty] | Масса, kg | 1.6 |  |  |  |  | #REF!
[5 empty] | Гарантия, лет | 5 |  |  |  |  | #REF!
6 |  | OPTIMUS-P1-70 (OPTIC) |  |  | Напряжение питания, V | 160-280 |  |  |  | 3 | 9043
[5 empty] | Потребляемая мощность, W | 70
[5 empty] | Цветовая температура, К | 3000 | 4000 | 5000 | 6000
[5 empty] | Световой поток (с учетом потерь), Lm | 7980 | 8960 | 10010 | 10360
[5 empty] | Коэффициент мощности, cosφ | 0.98
[5 empty] | Индекс цветопередачи (CRI), Ra | 80+
[5 empty] | Класс энергоэффективности: | А++
[5 empty] | Степень защиты, IP | 66
[5 empty] | Тип КСС: | K15° / K30° / Г60° / Г90° / Ш150*75°
[5 empty] | Размер: Д*Ш*В, mm | 450*120*75
[5 empty] | Марка светодиодов: | Seoul Semiconductor
[5 empty] | Ресурс светодиодов, Ч: | 100000
[5 empty] | Тип рассеивателя по умолчанию: | Прозрачный поликарбонат / 2 mm
[5 empty] | Тип крепления по умолчанию: | Поворотный кронштейн
[5 empty] | Варианты крепления: | Крепление под консоль, рым-гайка
[5 empty] | Материал корпуса: | Анодированный алюминий
[5 empty] | Цвет корпуса по умолчанию: | Серый,металик |  |  |  | 5 | 9676
[5 empty] | Материал боковых заглушек: | ABS пластик |  |  |  |  | #REF!
[5 empty] | Клапан выравнивания давления: | Отсутствует |  |  |  |  | #REF!
[5 empty] | Гальваническая развязка: | Функция встроена в ИП |  |  |  |  | #REF!
[5 empty] | Класс защ. от поражения эл. током: | I |  |  |  |  | #REF!
[5 empty] | Защита от 380 V: | Функция встроена в ИП |  |  |  |  | #REF!
[5 empty] | Защита от микроимпульсов до 2кV: | Функция встроена в ИП |  |  |  |  | #REF!
[5 empty] | Драйвер тока (марка): | Trion |  |  |  |  | #REF!
[5 empty] | Защита от холостого хода: | Функция встроена в ИП |  |  |  |  | #REF!
[5 empty] | Возможность диммирования: | 1-10 V, DALI, DMX 512 |  |  |  |  | #REF!
[5 empty] | Возможность установки БАП: | Продолжительность работы 2 ч. / 3 ч |  |  |  |  | #REF!
[5 empty] | Рабочая t окружающей среды: | от - 45°С до +50°С |  |  |  |  | #REF!
[5 empty] | Климатическое исполнение: | УХЛ1 |  |  |  |  | #REF!
[5 empty] | Масса, kg | 1.6 |  |  |  |  | #REF!
[5 empty] | Гарантия, лет | 5 |  |  |  |  | #REF!
7 |  | OPTIMUS-P1-90 (OPTIC) |  |  | Напряжение питания, V | 160-280 |  |  |  | 3 | 10678
[5 empty] | Потребляемая мощность, W | 89
[5 empty] | Цветовая температура, К | 3000 | 4000 | 5000 | 6000
[5 empty] | Световой поток (с учетом потерь), Lm | 10146 | 11392 | 12727 | 13172
[5 empty] | Коэффициент мощности, cosφ | 0.98
[5 empty] | Индекс цветопередачи (CRI), Ra | 80+
[5 empty] | Класс энергоэффективности: | А++
[5 empty] | Степень защиты, IP | 66
[5 empty] | Тип КСС: | K15° / K30° / Г60° / Г90° / Ш150*75°
[5 empty] | Размер: Д*Ш*В, mm | 550*120*75
[5 empty] | Марка светодиодов: | Seoul Semiconductor
[5 empty] | Ресурс светодиодов, Ч: | 100000
[5 empty] | Тип рассеивателя по умолчанию: | Прозрачный поликарбонат / 2 mm
[5 empty] | Тип крепления по умолчанию: | Поворотный кронштейн
[5 empty] | Варианты крепления: | Крепление под консоль, рым-гайка
[5 empty] | Материал корпуса: | Анодированный алюминий
[5 empty] | Цвет корпуса по умолчанию: | Серый,металик |  |  |  | 5 | 11425
[5 empty] | Материал боковых заглушек: | ABS пластик |  |  |  |  | #REF!
[5 empty] | Клапан выравнивания давления: | Отсутствует |  |  |  |  | #REF!
[5 empty] | Гальваническая развязка: | Функция встроена в ИП |  |  |  |  | #REF!
[5 empty] | Класс защ. от поражения эл. током: | I |  |  |  |  | #REF!
[5 empty] | Защита от 380 V: | Функция встроена в ИП |  |  |  |  | #REF!
[5 empty] | Защита от микроимпульсов до 2кV: | Функция встроена в ИП |  |  |  |  | #REF!
[5 empty] | Драйвер тока (марка): | Trion |  |  |  |  | #REF!
[5 empty] | Защита от холостого хода: | Функция встроена в ИП |  |  |  |  | #REF!
[5 empty] | Возможность диммирования: | 1-10 V, DALI, DMX 512 |  |  |  |  | #REF!
[5 empty] | Возможность установки БАП: | Продолжительность работы 2 ч. / 3 ч |  |  |  |  | #REF!
[5 empty] | Рабочая t окружающей среды: | от - 45°С до +50°С |  |  |  |  | #REF!
[5 empty] | Климатическое исполнение: | УХЛ1 |  |  |  |  | #REF!
[5 empty] | Масса, kg | 2.4 |  |  |  |  | #REF!
[5 empty] | Гарантия, лет | 5 |  |  |  |  | #REF!
8 |  | OPTIMUS-P1-100 (OPTIC) |  |  | Напряжение питания, V | 160-280 |  |  |  | 3 | 13082
[5 empty] | Потребляемая мощность, W | 104
[5 empty] | Цветовая температура, К | 3000 | 4000 | 5000 | 6000
[5 empty] | Световой поток (с учетом потерь), Lm | 11856 | 13312 | 14872 | 15392
[5 empty] | Коэффициент мощности, cosφ | 0.98
[5 empty] | Индекс цветопередачи (CRI), Ra | 80+
[5 empty] | Класс энергоэффективности: | А++
[5 empty] | Степень защиты, IP | 66
[5 empty] | Тип КСС: | K15° / K30° / Г60° / Г90° / Ш150*75°
[5 empty] | Размер: Д*Ш*В, mm | 650*120*75
[5 empty] | Марка светодиодов: | Seoul Semiconductor
[5 empty] | Ресурс светодиодов, Ч: | 100000
[5 empty] | Тип рассеивателя по умолчанию: | Прозрачный поликарбонат / 2 mm
[5 empty] | Тип крепления по умолчанию: | Поворотный кронштейн
[5 empty] | Варианты крепления: | Крепление под консоль, рым-гайка
[5 empty] | Материал корпуса: | Анодированный алюминий
[5 empty] | Цвет корпуса по умолчанию: | Серый,металик |  |  |  | 5 | 13998
[5 empty] | Материал боковых заглушек: | ABS пластик |  |  |  |  | #REF!
[5 empty] | Клапан выравнивания давления: | Отсутствует |  |  |  |  | #REF!
[5 empty] | Гальваническая развязка: | Функция встроена в ИП |  |  |  |  | #REF!
[5 empty] | Класс защ. от поражения эл. током: | I |  |  |  |  | #REF!
[5 empty] | Защита от 380 V: | Функция встроена в ИП |  |  |  |  | #REF!
[5 empty] | Защита от микроимпульсов до 2кV: | Функция встроена в ИП |  |  |  |  | #REF!
[5 empty] | Драйвер тока (марка): | Mean Well |  |  |  |  | #REF!
[5 empty] | Защита от холостого хода: | Функция встроена в ИП |  |  |  |  | #REF!
[5 empty] | Возможность диммирования: | 1-10 V, DALI, DMX 512 |  |  |  |  | #REF!
[5 empty] | Возможность установки БАП: | Продолжительность работы 2 ч. / 3 ч |  |  |  |  | #REF!
[5 empty] | Рабочая t окружающей среды: | от - 45°С до +50°С |  |  |  |  | #REF!
[5 empty] | Климатическое исполнение: | УХЛ1 |  |  |  |  | #REF!
[5 empty] | Масса, kg | 3.2 |  |  |  |  | #REF!
[5 empty] | Гарантия, лет | 5 |  |  |  |  | #REF!
9 |  | OPTIMUS-P1-120 (OPTIC) |  |  | Напряжение питания, V | 160-280 |  |  |  | 3 | 14429
[5 empty] | Потребляемая мощность, W | 122
[5 empty] | Цветовая температура, К | 3000 | 4000 | 5000 | 6000
[5 empty] | Световой поток (с учетом потерь), Lm | 13908 | 15616 | 17446 | 18056
[5 empty] | Коэффициент мощности, cosφ | 0.98
[5 empty] | Индекс цветопередачи (CRI), Ra | 80+
[5 empty] | Класс энергоэффективности: | А++
[5 empty] | Степень защиты, IP | 66
[5 empty] | Тип КСС: | K15° / K30° / Г60° / Г90° / Ш150*75°
[5 empty] | Размер: Д*Ш*В, mm | 750*120*75
[5 empty] | Марка светодиодов: | Seoul Semiconductor
[5 empty] | Ресурс светодиодов, Ч: | 100000
[5 empty] | Тип рассеивателя по умолчанию: | Прозрачный поликарбонат / 2 mm
[5 empty] | Тип крепления по умолчанию: | Поворотный кронштейн
[5 empty] | Варианты крепления: | Крепление под консоль, рым-гайка
[5 empty] | Материал корпуса: | Анодированный алюминий
[5 empty] | Цвет корпуса по умолчанию: | Серый,металик |  |  |  | 5 | 15439
[5 empty] | Материал боковых заглушек: | ABS пластик |  |  |  |  | #REF!
[5 empty] | Клапан выравнивания давления: | Отсутствует |  |  |  |  | #REF!
[5 empty] | Гальваническая развязка: | Функция встроена в ИП |  |  |  |  | #REF!
[5 empty] | Класс защ. от поражения эл. током: | I |  |  |  |  | #REF!
[5 empty] | Защита от 380 V: | Функция встроена в ИП |  |  |  |  | #REF!
[5 empty] | Защита от микроимпульсов до 2кV: | Функция встроена в ИП |  |  |  |  | #REF!
[5 empty] | Драйвер тока (марка): | Mean Well |  |  |  |  | #REF!
[5 empty] | Защита от холостого хода: | Функция встроена в ИП |  |  |  |  | #REF!
[5 empty] | Возможность диммирования: | 1-10 V, DALI, DMX 512 |  |  |  |  | #REF!
[5 empty] | Возможность установки БАП: | Продолжительность работы 2 ч. / 3 ч |  |  |  |  | #REF!
[5 empty] | Рабочая t окружающей среды: | от - 45°С до +50°С |  |  |  |  | #REF!
[5 empty] | Климатическое исполнение: | УХЛ1 |  |  |  |  | #REF!
[5 empty] | Масса, kg | 3.6 |  |  |  |  | #REF!
[5 empty] | Гарантия, лет | 5 |  |  |  |  | #REF!
10 |  | OPTIMUS-P1-140 (OPTIC) |  |  | Напряжение питания, V | 160-280 |  |  |  | 3 | 16063
[5 empty] | Потребляемая мощность, W | 140
[5 empty] | Цветовая температура, К | 3000 | 4000 | 5000 | 6000
[5 empty] | Световой поток (с учетом потерь), Lm | 15960 | 17920 | 20020 | 20720
[5 empty] | Коэффициент мощности, cosφ | 0.98
[5 empty] | Индекс цветопередачи (CRI), Ra | 80+
[5 empty] | Класс энергоэффективности: | А++
[5 empty] | Степень защиты, IP | 66
[5 empty] | Тип КСС: | K15° / K30° / Г60° / Г90° / Ш150*75°
[5 empty] | Размер: Д*Ш*В, mm | 850*120*75
[5 empty] | Марка светодиодов: | Seoul Semiconductor
[5 empty] | Ресурс светодиодов, Ч: | 100000
[5 empty] | Тип рассеивателя по умолчанию: | Прозрачный поликарбонат / 2 mm
[5 empty] | Тип крепления по умолчанию: | Поворотный кронштейн
[5 empty] | Варианты крепления: | Крепление под консоль, рым-гайка
[5 empty] | Материал корпуса: | Анодированный алюминий
[5 empty] | Цвет корпуса по умолчанию: | Серый,металик |  |  |  | 5 | 17188
[5 empty] | Материал боковых заглушек: | ABS пластик |  |  |  |  | #REF!
[5 empty] | Клапан выравнивания давления: | Отсутствует |  |  |  |  | #REF!
[5 empty] | Гальваническая развязка: | Функция встроена в ИП |  |  |  |  | #REF!
[5 empty] | Класс защ. от поражения эл. током: | I |  |  |  |  | #REF!
[5 empty] | Защита от 380 V: | Функция встроена в ИП |  |  |  |  | #REF!
[5 empty] | Защита от микроимпульсов до 2кV: | Функция встроена в ИП |  |  |  |  | #REF!
[5 empty] | Драйвер тока (марка): | Mean Well |  |  |  |  | #REF!
[5 empty] | Защита от холостого хода: | Функция встроена в ИП |  |  |  |  | #REF!
[5 empty] | Возможность диммирования: | 1-10 V, DALI, DMX 512 |  |  |  |  | #REF!
[5 empty] | Возможность установки БАП: | Продолжительность работы 2 ч. / 3 ч |  |  |  |  | #REF!
[5 empty] | Рабочая t окружающей среды: | от - 45°С до +50°С |  |  |  |  | #REF!
[5 empty] | Климатическое исполнение: | УХЛ1 |  |  |  |  | #REF!
[5 empty] | Масса, kg | 4 |  |  |  |  | #REF!
[5 empty] | Гарантия, лет | 5 |  |  |  |  | #REF!
11 |  | OPTIMUS-P1-160 (OPTIC) |  |  | Напряжение питания, V | 160-280 |  |  |  | 3 | 18758
[5 empty] | Потребляемая мощность, W | 158
[5 empty] | Цветовая температура, К | 3000 | 4000 | 5000 | 6000
[5 empty] | Световой поток (с учетом потерь), Lm | 18012 | 20224 | 22594 | 23384
[5 empty] | Коэффициент мощности, cosφ | 0.98
[5 empty] | Индекс цветопередачи (CRI), Ra | 80+
[5 empty] | Класс энергоэффективности: | А++
[5 empty] | Степень защиты, IP | 66
[5 empty] | Тип КСС: | K15° / K30° / Г60° / Г90° / Ш150*75°
[5 empty] | Размер: Д*Ш*В, mm | 950*120*75
[5 empty] | Марка светодиодов: | Seoul Semiconductor
[5 empty] | Ресурс светодиодов, Ч: | 100000
[5 empty] | Тип рассеивателя по умолчанию: | Прозрачный поликарбонат / 2 mm
[5 empty] | Тип крепления по умолчанию: | Поворотный кронштейн
[5 empty] | Варианты крепления: | Крепление под консоль, рым-гайка
[5 empty] | Материал корпуса: | Анодированный алюминий
[5 empty] | Цвет корпуса по умолчанию: | Серый,металик |  |  |  | 5 | 20071
[5 empty] | Материал боковых заглушек: | ABS пластик |  |  |  |  | #REF!
[5 empty] | Клапан выравнивания давления: | Отсутствует |  |  |  |  | #REF!
[5 empty] | Гальваническая развязка: | Функция встроена в ИП |  |  |  |  | #REF!
[5 empty] | Класс защ. от поражения эл. током: | I |  |  |  |  | #REF!
[5 empty] | Защита от 380 V: | Функция встроена в ИП |  |  |  |  | #REF!
[5 empty] | Защита от микроимпульсов до 2кV: | Функция встроена в ИП |  |  |  |  | #REF!
[5 empty] | Драйвер тока (марка): | Mean Well |  |  |  |  | #REF!
[5 empty] | Защита от холостого хода: | Функция встроена в ИП |  |  |  |  | #REF!
[5 empty] | Возможность диммирования: | 1-10 V, DALI, DMX 512 |  |  |  |  | #REF!
[5 empty] | Возможность установки БАП: | Продолжительность работы 2 ч. / 3 ч |  |  |  |  | #REF!
[5 empty] | Рабочая t окружающей среды: | от - 45°С до +50°С |  |  |  |  | #REF!
[5 empty] | Климатическое исполнение: | УХЛ1 |  |  |  |  | #REF!
[5 empty] | Масса, kg | 4.6 |  |  |  |  | #REF!
[5 empty] | Гарантия, лет | 5 |  |  |  |  | #REF!
12 |  | OPTIMUS-P1-180 (OPTIC) |  |  | Напряжение питания, V | 160-280 |  |  |  | 3 | 20200
[5 empty] | Потребляемая мощность, W | 178
[5 empty] | Цветовая температура, К | 3000 | 4000 | 5000 | 6000
[5 empty] | Световой поток (с учетом потерь), Lm | 20292 | 22784 | 25454 | 26344
[5 empty] | Коэффициент мощности, cosφ | 0.98
[5 empty] | Индекс цветопередачи (CRI), Ra | 80+
[5 empty] | Класс энергоэффективности: | А++
[5 empty] | Степень защиты, IP | 66
[5 empty] | Тип КСС: | K15° / K30° / Г60° / Г90° / Ш150*75°
[5 empty] | Размер: Д*Ш*В, mm | 1100*120*75
[5 empty] | Марка светодиодов: | Seoul Semiconductor
[5 empty] | Ресурс светодиодов, Ч: | 100000
[5 empty] | Тип рассеивателя по умолчанию: | Прозрачный поликарбонат / 2 mm
[5 empty] | Тип крепления по умолчанию: | Поворотный кронштейн
[5 empty] | Варианты крепления: | Крепление под консоль, рым-гайка
[5 empty] | Материал корпуса: | Анодированный алюминий
[5 empty] | Цвет корпуса по умолчанию: | Серый,металик |  |  |  | 5 | 21614
[5 empty] | Материал боковых заглушек: | ABS пластик |  |  |  |  | #REF!
[5 empty] | Клапан выравнивания давления: | Отсутствует |  |  |  |  | #REF!
[5 empty] | Гальваническая развязка: | Функция встроена в ИП |  |  |  |  | #REF!
[5 empty] | Класс защ. от поражения эл. током: | I |  |  |  |  | #REF!
[5 empty] | Защита от 380 V: | Функция встроена в ИП |  |  |  |  | #REF!
[5 empty] | Защита от микроимпульсов до 2кV: | Функция встроена в ИП |  |  |  |  | #REF!
[5 empty] | Драйвер тока (марка): | Mean Well |  |  |  |  | #REF!
[5 empty] | Защита от холостого хода: | Функция встроена в ИП |  |  |  |  | #REF!
[5 empty] | Возможность диммирования: | 1-10 V, DALI, DMX 512 |  |  |  |  | #REF!
[5 empty] | Возможность установки БАП: | Продолжительность работы 2 ч. / 3 ч |  |  |  |  | #REF!
[5 empty] | Рабочая t окружающей среды: | от - 45°С до +50°С |  |  |  |  | #REF!
[5 empty] | Климатическое исполнение: | УХЛ1 |  |  |  |  | #REF!
[5 empty] | Масса, kg | 5.3 |  |  |  |  | #REF!
[5 empty] | Гарантия, лет | 5 |  |  |  |  | #REF!
13 |  | OPTIMUS-P1-190 (OPTIC) |  |  | Напряжение питания, V | 160-280 |  |  |  | 3 | 20970
[5 empty] | Потребляемая мощность, W | 194
[5 empty] | Цветовая температура, К | 3000 | 4000 | 5000 | 6000
[5 empty] | Световой поток (с учетом потерь), Lm | 22116 | 24832 | 27742 | 28712
[5 empty] | Коэффициент мощности, cosφ | 0.98
[5 empty] | Индекс цветопередачи (CRI), Ra | 80+
[5 empty] | Класс энергоэффективности: | А++
[5 empty] | Степень защиты, IP | 66
[5 empty] | Тип КСС: | K15° / K30° / Г60° / Г90° / Ш150*75°
[5 empty] | Размер: Д*Ш*В, mm | 1150*120*75
[5 empty] | Марка светодиодов: | Seoul Semiconductor
[5 empty] | Ресурс светодиодов, Ч: | 100000
[5 empty] | Тип рассеивателя по умолчанию: | Прозрачный поликарбонат / 2 mm
[5 empty] | Тип крепления по умолчанию: | Поворотный кронштейн
[5 empty] | Варианты крепления: | Крепление под консоль, рым-гайка
[5 empty] | Материал корпуса: | Анодированный алюминий
[5 empty] | Цвет корпуса по умолчанию: | Серый,металик |  |  |  | 5 | 22438
[5 empty] | Материал боковых заглушек: | ABS пластик |  |  |  |  | #REF!
[5 empty] | Клапан выравнивания давления: | Отсутствует |  |  |  |  | #REF!
[5 empty] | Гальваническая развязка: | Функция встроена в ИП |  |  |  |  | #REF!
[5 empty] | Класс защ. от поражения эл. током: | I |  |  |  |  | #REF!
[5 empty] | Защита от 380 V: | Функция встроена в ИП |  |  |  |  | #REF!
[5 empty] | Защита от микроимпульсов до 2кV: | Функция встроена в ИП |  |  |  |  | #REF!
[5 empty] | Драйвер тока (марка): | Mean Well |  |  |  |  | #REF!
[5 empty] | Защита от холостого хода: | Функция встроена в ИП |  |  |  |  | #REF!
[5 empty] | Возможность диммирования: | 1-10 V, DALI, DMX 512 |  |  |  |  | #REF!
[5 empty] | Возможность установки БАП: | Продолжительность работы 2 ч. / 3 ч |  |  |  |  | #REF!
[5 empty] | Рабочая t окружающей среды: | от - 45°С до +50°С |  |  |  |  | #REF!
[5 empty] | Климатическое исполнение: | УХЛ1 |  |  |  |  | #REF!
[5 empty] | Масса, kg | 5.3 |  |  |  |  | #REF!
[5 empty] | Гарантия, лет | 5 |  |  |  |  | #REF!
14 |  | OPTIMUS-P1-210 (OPTIC) |  |  | Напряжение питания, V | 160-280 |  |  |  | 3 | 21931
[5 empty] | Потребляемая мощность, W | 210
[5 empty] | Цветовая температура, К | 3000 | 4000 | 5000 | 6000
[5 empty] | Световой поток (с учетом потерь), Lm | 23940 | 26880 | 30030 | 31080
[5 empty] | Коэффициент мощности, cosφ | 0.98
[5 empty] | Индекс цветопередачи (CRI), Ra | 80+
[5 empty] | Класс энергоэффективности: | А++
[5 empty] | Степень защиты, IP | 66
[5 empty] | Тип КСС: | K15° / K30° / Г60° / Г90° / Ш150*75°
[5 empty] | Размер: Д*Ш*В, mm | 1250*120*75
[5 empty] | Марка светодиодов: | Seoul Semiconductor
[5 empty] | Ресурс светодиодов, Ч: | 100000
[5 empty] | Тип рассеивателя по умолчанию: | Прозрачный поликарбонат / 2 mm
[5 empty] | Тип крепления по умолчанию: | Поворотный кронштейн
[5 empty] | Варианты крепления: | Крепление под консоль, рым-гайка
[5 empty] | Материал корпуса: | Анодированный алюминий
[5 empty] | Цвет корпуса по умолчанию: | Серый,металик |  |  |  | 5 | 23466
[5 empty] | Материал боковых заглушек: | ABS пластик |  |  |  |  | #REF!
[5 empty] | Клапан выравнивания давления: | Отсутствует |  |  |  |  | #REF!
[5 empty] | Гальваническая развязка: | Функция встроена в ИП |  |  |  |  | #REF!
[5 empty] | Класс защ. от поражения эл. током: | I |  |  |  |  | #REF!
[5 empty] | Защита от 380 V: | Функция встроена в ИП |  |  |  |  | #REF!
[5 empty] | Защита от микроимпульсов до 2кV: | Функция встроена в ИП |  |  |  |  | #REF!
[5 empty] | Драйвер тока (марка): | Mean Well |  |  |  |  | #REF!
[5 empty] | Защита от холостого хода: | Функция встроена в ИП |  |  |  |  | #REF!
[5 empty] | Возможность диммирования: | 1-10 V, DALI, DMX 512 |  |  |  |  | #REF!
[5 empty] | Возможность установки БАП: | Продолжительность работы 2 ч. / 3 ч |  |  |  |  | #REF!
[5 empty] | Рабочая t окружающей среды: | от - 45°С до +50°С |  |  |  |  | #REF!
[5 empty] | Климатическое исполнение: | УХЛ1 |  |  |  |  | #REF!
[5 empty] | Масса, kg | 6.7 |  |  |  |  | #REF!
[5 empty] | Гарантия, лет | 5 |  |  |  |  | #REF!
15 |  | OPTIMUS-P1-240 (OPTIC) |  |  | Напряжение питания, V | 160-280 |  |  |  | 3 | 22316
[5 empty] | Потребляемая мощность, W | 238
[5 empty] | Цветовая температура, К | 3000 | 4000 | 5000 | 6000
[5 empty] | Световой поток (с учетом потерь), Lm | 27132 | 30464 | 34034 | 35224
[5 empty] | Коэффициент мощности, cosφ | 0.98
[5 empty] | Индекс цветопередачи (CRI), Ra | 80+
[5 empty] | Класс энергоэффективности: | А++
[5 empty] | Степень защиты, IP | 66
[5 empty] | Тип КСС: | K15° / K30° / Г60° / Г90° / Ш150*75°
[5 empty] | Размер: Д*Ш*В, mm | 1350*120*75
[5 empty] | Марка светодиодов: | Seoul Semiconductor
[5 empty] | Ресурс светодиодов, Ч: | 100000
[5 empty] | Тип рассеивателя по умолчанию: | Прозрачный поликарбонат / 2 mm
[5 empty] | Тип крепления по умолчанию: | Поворотный кронштейн
[5 empty] | Варианты крепления: | Крепление под консоль, рым-гайка
[5 empty] | Материал корпуса: | Анодированный алюминий
[5 empty] | Цвет корпуса по умолчанию: | Серый,металик |  |  |  | 5 | 23879
[5 empty] | Материал боковых заглушек: | ABS пластик |  |  |  |  | #REF!
[5 empty] | Клапан выравнивания давления: | Отсутствует |  |  |  |  | #REF!
[5 empty] | Гальваническая развязка: | Функция встроена в ИП |  |  |  |  | #REF!
[5 empty] | Класс защ. от поражения эл. током: | I |  |  |  |  | #REF!
[5 empty] | Защита от 380 V: | Функция встроена в ИП |  |  |  |  | #REF!
[5 empty] | Защита от микроимпульсов до 2кV: | Функция встроена в ИП |  |  |  |  | #REF!
[5 empty] | Драйвер тока (марка): | Mean Well |  |  |  |  | #REF!
[5 empty] | Защита от холостого хода: | Функция встроена в ИП |  |  |  |  | #REF!
[5 empty] | Возможность диммирования: | 1-10 V, DALI, DMX 512 |  |  |  |  | #REF!
[5 empty] | Возможность установки БАП: | Продолжительность работы 2 ч. / 3 ч |  |  |  |  | #REF!
[5 empty] | Рабочая t окружающей среды: | от - 45°С до +50°С |  |  |  |  | #REF!
[5 empty] | Климатическое исполнение: | УХЛ1 |  |  |  |  | #REF!
[5 empty] | Масса, kg | 8 |  |  |  |  | #REF!
[5 empty] | Гарантия, лет | 5 |  |  |  |  | #REF!
ВЕРНУТЬСЯ К СОДЕРЖАНИЮ

## OPTIMUS P1 (short)
ГАРАНТИЯ НА ВСЮ ПРОДУКЦИЮ 5 ЛЕТ
№ | АРТИКУЛ | НАИМЕНОВАНИЕ | ИЗОБРАЖЕНИЯ И ДЕТАЛИЗИРОВАННЫЕ ЧЕРТЕЖИ | Тип КСС | ТЕХНИЧЕСКИЕ ХАРАКТЕРИСТИКИ |  |  |  |  | Грантия, лет | Цена
OPTIMUS PROM БЕЗ ОПТИКИ (SHORT)
1 |  | OPTIMUS-P1-90 SHORT |  |  | Напряжение питания, V | 100-305 |  |  |  | 3 | 10004
[5 empty] | Потребляемая мощность, W | 90
[5 empty] | Цветовая температура, К | 3000 | 4000 | 5000 | 6000
[5 empty] | Световой поток (с учетом потерь), Lm | 10260 | 11520 | 13050 | 13320
[5 empty] | Коэффициент мощности, cosφ | 0.98
[5 empty] | Индекс цветопередачи (CRI), Ra | 80+
[5 empty] | Класс энергоэффективности: | А++
[5 empty] | Степень защиты, IP | 66
[5 empty] | Тип КСС: | Д120°
[5 empty] | Размер: Д*Ш*В, mm | 350*120*75
[5 empty] | Марка светодиодов: | Seoul Semiconductor
[5 empty] | Ресурс светодиодов, Ч: | 100000
[5 empty] | Тип рассеивателя по умолчанию: | Прозрачный поликарбонат / 2 mm
[5 empty] | Тип крепления по умолчанию: | Поворотный кронштейн
[5 empty] | Варианты крепления: | Крепление под консоль, рым-гайка
[5 empty] | Материал корпуса: | Анодированный алюминий
[5 empty] | Цвет корпуса по умолчанию: | Серый,металик |  |  |  | 5 | 10705
[5 empty] | Материал боковых заглушек: | ABS пластик |  |  |  |  | #REF!
[5 empty] | Клапан выравнивания давления: | Отсутствует |  |  |  |  | #REF!
[5 empty] | Гальваническая развязка: | Функция встроена в ИП |  |  |  |  | #REF!
[5 empty] | Класс защ. от поражения эл. током: | I |  |  |  |  | #REF!
[5 empty] | Защита от 380 V: | Функция встроена в ИП |  |  |  |  | #REF!
[5 empty] | Защита от микроимпульсов до 2кV: | Функция встроена в ИП |  |  |  |  | #REF!
[5 empty] | Драйвер тока (марка): | Mean Well / PHILIPS |  |  |  |  | #REF!
[5 empty] | Защита от холостого хода: | Функция встроена в ИП |  |  |  |  | #REF!
[5 empty] | Возможность диммирования: | 1-10 V, DALI, DMX 512 |  |  |  |  | #REF!
[5 empty] | Возможность установки БАП: | Продолжительность работы 2 ч. / 3 ч |  |  |  |  | #REF!
[5 empty] | Рабочая t окружающей среды: | от - 45°С до +50°С |  |  |  |  | #REF!
[5 empty] | Климатическое исполнение: | УХЛ1 |  |  |  |  | #REF!
[5 empty] | Масса, kg | 2.4 |  |  |  |  | #REF!
[5 empty] | Гарантия, лет | 5 |  |  |  |  | #REF!
2 |  | OPTIMUS-P1-100 SHORT |  |  | Напряжение питания, V | 100-305 |  |  |  | 3 | 10388
[5 empty] | Потребляемая мощность, W | 100
[5 empty] | Цветовая температура, К | 3000 | 4000 | 5000 | 6000
[5 empty] | Световой поток (с учетом потерь), Lm | 11400 | 12800 | 14300 | 14800
[5 empty] | Коэффициент мощности, cosφ | 0.98
[5 empty] | Индекс цветопередачи (CRI), Ra | 80+
[5 empty] | Класс энергоэффективности: | А++
[5 empty] | Степень защиты, IP | 66
[5 empty] | Тип КСС: | Д120°
[5 empty] | Размер: Д*Ш*В, mm | 350*120*75
[5 empty] | Марка светодиодов: | Seoul Semiconductor
[5 empty] | Ресурс светодиодов, Ч: | 100000
[5 empty] | Тип рассеивателя по умолчанию: | Прозрачный поликарбонат / 2 mm
[5 empty] | Тип крепления по умолчанию: | Поворотный кронштейн
[5 empty] | Варианты крепления: | Крепление под консоль, рым-гайка
[5 empty] | Материал корпуса: | Анодированный алюминий
[5 empty] | Цвет корпуса по умолчанию: | Серый,металик |  |  |  | 5 | 11115
[5 empty] | Материал боковых заглушек: | ABS пластик |  |  |  |  | #REF!
[5 empty] | Клапан выравнивания давления: | Отсутствует |  |  |  |  | #REF!
[5 empty] | Гальваническая развязка: | Функция встроена в ИП |  |  |  |  | #REF!
[5 empty] | Класс защ. от поражения эл. током: | I |  |  |  |  | #REF!
[5 empty] | Защита от 380 V: | Функция встроена в ИП |  |  |  |  | #REF!
[5 empty] | Защита от микроимпульсов до 2кV: | Функция встроена в ИП |  |  |  |  | #REF!
[5 empty] | Драйвер тока (марка): | Mean Well / PHILIPS |  |  |  |  | #REF!
[5 empty] | Защита от холостого хода: | Функция встроена в ИП |  |  |  |  | #REF!
[5 empty] | Возможность диммирования: | 1-10 V, DALI, DMX 512 |  |  |  |  | #REF!
[5 empty] | Возможность установки БАП: | Продолжительность работы 2 ч. / 3 ч |  |  |  |  | #REF!
[5 empty] | Рабочая t окружающей среды: | от - 45°С до +50°С |  |  |  |  | #REF!
[5 empty] | Климатическое исполнение: | УХЛ1 |  |  |  |  | #REF!
[5 empty] | Масса, kg | 3.2 |  |  |  |  | #REF!
[5 empty] | Гарантия, лет | 5 |  |  |  |  | #REF!
3 |  | OPTIMUS-P1-110 SHORT |  |  | Напряжение питания, V | 100-305 |  |  |  | 3 | 11063
[5 empty] | Потребляемая мощность, W | 110
[5 empty] | Цветовая температура, К | 3000 | 4000 | 5000 | 6000
[5 empty] | Световой поток (с учетом потерь), Lm | 12540 | 14080 | 15400 | 16280
[5 empty] | Коэффициент мощности, cosφ | 0.98
[5 empty] | Индекс цветопередачи (CRI), Ra | 80+
[5 empty] | Класс энергоэффективности: | А++
[5 empty] | Степень защиты, IP | 66
[5 empty] | Тип КСС: | Д120°
[5 empty] | Размер: Д*Ш*В, mm | 350*120*75
[5 empty] | Марка светодиодов: | Seoul Semiconductor
[5 empty] | Ресурс светодиодов, Ч: | 100000
[5 empty] | Тип рассеивателя по умолчанию: | Прозрачный поликарбонат / 2 mm
[5 empty] | Тип крепления по умолчанию: | Поворотный кронштейн
[5 empty] | Варианты крепления: | Крепление под консоль, рым-гайка
[5 empty] | Материал корпуса: | Анодированный алюминий
[5 empty] | Цвет корпуса по умолчанию: | Серый,металик |  |  |  | 5 | 11837
[5 empty] | Материал боковых заглушек: | ABS пластик |  |  |  |  | #REF!
[5 empty] | Клапан выравнивания давления: | Отсутствует |  |  |  |  | #REF!
[5 empty] | Гальваническая развязка: | Функция встроена в ИП |  |  |  |  | #REF!
[5 empty] | Класс защ. от поражения эл. током: | I |  |  |  |  | #REF!
[5 empty] | Защита от 380 V: | Функция встроена в ИП |  |  |  |  | #REF!
[5 empty] | Защита от микроимпульсов до 2кV: | Функция встроена в ИП |  |  |  |  | #REF!
[5 empty] | Драйвер тока (марка): | Mean Well / PHILIPS |  |  |  |  | #REF!
[5 empty] | Защита от холостого хода: | Функция встроена в ИП |  |  |  |  | #REF!
[5 empty] | Возможность диммирования: | 1-10 V, DALI, DMX 512 |  |  |  |  | #REF!
[5 empty] | Возможность установки БАП: | Продолжительность работы 2 ч. / 3 ч |  |  |  |  | #REF!
[5 empty] | Рабочая t окружающей среды: | от - 45°С до +50°С |  |  |  |  | #REF!
[5 empty] | Климатическое исполнение: | УХЛ1 |  |  |  |  | #REF!
[5 empty] | Масса, kg | 3.6 |  |  |  |  | #REF!
[5 empty] | Гарантия, лет | 5 |  |  |  |  | #REF!
4 |  | OPTIMUS-P1-120 SHORT |  |  | Напряжение питания, V | 100-305 |  |  |  | 3 | 11158
[5 empty] | Потребляемая мощность, W | 120
[5 empty] | Цветовая температура, К | 3000 | 4000 | 5000 | 6000
[5 empty] | Световой поток (с учетом потерь), Lm | 13680 | 15360 | 16560 | 17760
[5 empty] | Коэффициент мощности, cosφ | 0.98
[5 empty] | Индекс цветопередачи (CRI), Ra | 80+
[5 empty] | Класс энергоэффективности: | А++
[5 empty] | Степень защиты, IP | 66
[5 empty] | Тип КСС: | Д120°
[5 empty] | Размер: Д*Ш*В, mm | 350*120*75
[5 empty] | Марка светодиодов: | Seoul Semiconductor
[5 empty] | Ресурс светодиодов, Ч: | 100000
[5 empty] | Тип рассеивателя по умолчанию: | Прозрачный поликарбонат / 2 mm
[5 empty] | Тип крепления по умолчанию: | Поворотный кронштейн
[5 empty] | Варианты крепления: | Крепление под консоль, рым-гайка
[5 empty] | Материал корпуса: | Анодированный алюминий
[5 empty] | Цвет корпуса по умолчанию: | Серый,металик |  |  |  | 5 | 11939
[5 empty] | Материал боковых заглушек: | ABS пластик |  |  |  |  | #REF!
[5 empty] | Клапан выравнивания давления: | Отсутствует |  |  |  |  | #REF!
[5 empty] | Гальваническая развязка: | Функция встроена в ИП |  |  |  |  | #REF!
[5 empty] | Класс защ. от поражения эл. током: | I |  |  |  |  | #REF!
[5 empty] | Защита от 380 V: | Функция встроена в ИП |  |  |  |  | #REF!
[5 empty] | Защита от микроимпульсов до 2кV: | Функция встроена в ИП |  |  |  |  | #REF!
[5 empty] | Драйвер тока (марка): | Mean Well / PHILIPS |  |  |  |  | #REF!
[5 empty] | Защита от холостого хода: | Функция встроена в ИП |  |  |  |  | #REF!
[5 empty] | Возможность диммирования: | 1-10 V, DALI, DMX 512 |  |  |  |  | #REF!
[5 empty] | Возможность установки БАП: | Продолжительность работы 2 ч. / 3 ч |  |  |  |  | #REF!
[5 empty] | Рабочая t окружающей среды: | от - 45°С до +50°С |  |  |  |  | #REF!
[5 empty] | Климатическое исполнение: | УХЛ1 |  |  |  |  | #REF!
[5 empty] | Масса, kg | 3.6 |  |  |  |  | #REF!
[5 empty] | Гарантия, лет | 5 |  |  |  |  | #REF!
5 |  | OPTIMUS-P1-130 SHORT |  |  | Напряжение питания, V | 100-305 |  |  |  | 3 | 12505
[5 empty] | Потребляемая мощность, W | 130
[5 empty] | Цветовая температура, К | 3000 | 4000 | 5000 | 6000
[5 empty] | Световой поток (с учетом потерь), Lm | 14820 | 16640 | 18850 | 19240
[5 empty] | Коэффициент мощности, cosφ | 0.98
[5 empty] | Индекс цветопередачи (CRI), Ra | 80+
[5 empty] | Класс энергоэффективности: | А++
[5 empty] | Степень защиты, IP | 66
[5 empty] | Тип КСС: | Д120°
[5 empty] | Размер: Д*Ш*В, mm | 450*120*75
[5 empty] | Марка светодиодов: | Seoul Semiconductor
[5 empty] | Ресурс светодиодов, Ч: | 100000
[5 empty] | Тип рассеивателя по умолчанию: | Прозрачный поликарбонат / 2 mm
[5 empty] | Тип крепления по умолчанию: | Поворотный кронштейн
[5 empty] | Варианты крепления: | Крепление под консоль, рым-гайка
[5 empty] | Материал корпуса: | Анодированный алюминий
[5 empty] | Цвет корпуса по умолчанию: | Серый,металик |  |  |  | 5 | 13380
[5 empty] | Материал боковых заглушек: | ABS пластик |  |  |  |  | #REF!
[5 empty] | Клапан выравнивания давления: | Отсутствует |  |  |  |  | #REF!
[5 empty] | Гальваническая развязка: | Функция встроена в ИП |  |  |  |  | #REF!
[5 empty] | Класс защ. от поражения эл. током: | I |  |  |  |  | #REF!
[5 empty] | Защита от 380 V: | Функция встроена в ИП |  |  |  |  | #REF!
[5 empty] | Защита от микроимпульсов до 2кV: | Функция встроена в ИП |  |  |  |  | #REF!
[5 empty] | Драйвер тока (марка): | Mean Well / PHILIPS |  |  |  |  | #REF!
[5 empty] | Защита от холостого хода: | Функция встроена в ИП |  |  |  |  | #REF!
[5 empty] | Возможность диммирования: | 1-10 V, DALI, DMX 512 |  |  |  |  | #REF!
[5 empty] | Возможность установки БАП: | Продолжительность работы 2 ч. / 3 ч |  |  |  |  | #REF!
[5 empty] | Рабочая t окружающей среды: | от - 45°С до +50°С |  |  |  |  | #REF!
[5 empty] | Климатическое исполнение: | УХЛ1 |  |  |  |  | #REF!
[5 empty] | Масса, kg | 4 |  |  |  |  | #REF!
[5 empty] | Гарантия, лет | 5 |  |  |  |  | #REF!
6 |  | OPTIMUS-P1-140 SHORT |  |  | Напряжение питания, V | 100-305 |  |  |  | 3 | 12602
[5 empty] | Потребляемая мощность, W | 140
[5 empty] | Цветовая температура, К | 3000 | 4000 | 5000 | 6000
[5 empty] | Световой поток (с учетом потерь), Lm | 15960 | 17920 | 19600 | 20720
[5 empty] | Коэффициент мощности, cosφ | 0.98
[5 empty] | Индекс цветопередачи (CRI), Ra | 80+
[5 empty] | Класс энергоэффективности: | А++
[5 empty] | Степень защиты, IP | 66
[5 empty] | Тип КСС: | Д120°
[5 empty] | Размер: Д*Ш*В, mm | 450*120*75
[5 empty] | Марка светодиодов: | Seoul Semiconductor
[5 empty] | Ресурс светодиодов, Ч: | 100000
[5 empty] | Тип рассеивателя по умолчанию: | Прозрачный поликарбонат / 2 mm
[5 empty] | Тип крепления по умолчанию: | Поворотный кронштейн
[5 empty] | Варианты крепления: | Крепление под консоль, рым-гайка
[5 empty] | Материал корпуса: | Анодированный алюминий
[5 empty] | Цвет корпуса по умолчанию: | Серый,металик |  |  |  | 5 | 13484
[5 empty] | Материал боковых заглушек: | ABS пластик |  |  |  |  | #REF!
[5 empty] | Клапан выравнивания давления: | Отсутствует |  |  |  |  | #REF!
[5 empty] | Гальваническая развязка: | Функция встроена в ИП |  |  |  |  | #REF!
[5 empty] | Класс защ. от поражения эл. током: | I |  |  |  |  | #REF!
[5 empty] | Защита от 380 V: | Функция встроена в ИП |  |  |  |  | #REF!
[5 empty] | Защита от микроимпульсов до 2кV: | Функция встроена в ИП |  |  |  |  | #REF!
[5 empty] | Драйвер тока (марка): | Mean Well / PHILIPS |  |  |  |  | #REF!
[5 empty] | Защита от холостого хода: | Функция встроена в ИП |  |  |  |  | #REF!
[5 empty] | Возможность диммирования: | 1-10 V, DALI, DMX 512 |  |  |  |  | #REF!
[5 empty] | Возможность установки БАП: | Продолжительность работы 2 ч. / 3 ч |  |  |  |  | #REF!
[5 empty] | Рабочая t окружающей среды: | от - 45°С до +50°С |  |  |  |  | #REF!
[5 empty] | Климатическое исполнение: | УХЛ1 |  |  |  |  | #REF!
[5 empty] | Масса, kg | 4 |  |  |  |  | #REF!
[5 empty] | Гарантия, лет | 5 |  |  |  |  | #REF!
7 |  | OPTIMUS-P1-150 SHORT |  |  | Напряжение питания, V | 100-305 |  |  |  | 3 | 13370
[5 empty] | Потребляемая мощность, W | 150
[5 empty] | Цветовая температура, К | 3000 | 4000 | 5000 | 6000
[5 empty] | Световой поток (с учетом потерь), Lm | 17100 | 19200 | 21450 | 22200
[5 empty] | Коэффициент мощности, cosφ | 0.98
[5 empty] | Индекс цветопередачи (CRI), Ra | 80+
[5 empty] | Класс энергоэффективности: | А++
[5 empty] | Степень защиты, IP | 66
[5 empty] | Тип КСС: | Д120°
[5 empty] | Размер: Д*Ш*В, mm | 550*120*75
[5 empty] | Марка светодиодов: | Seoul Semiconductor
[5 empty] | Ресурс светодиодов, Ч: | 100000
[5 empty] | Тип рассеивателя по умолчанию: | Прозрачный поликарбонат / 2 mm
[5 empty] | Тип крепления по умолчанию: | Поворотный кронштейн
[5 empty] | Варианты крепления: | Крепление под консоль, рым-гайка
[5 empty] | Материал корпуса: | Анодированный алюминий
[5 empty] | Цвет корпуса по умолчанию: | Серый,металик |  |  |  | 5 | 14306
[5 empty] | Материал боковых заглушек: | ABS пластик |  |  |  |  | #REF!
[5 empty] | Клапан выравнивания давления: | Отсутствует |  |  |  |  | #REF!
[5 empty] | Гальваническая развязка: | Функция встроена в ИП |  |  |  |  | #REF!
[5 empty] | Класс защ. от поражения эл. током: | I |  |  |  |  | #REF!
[5 empty] | Защита от 380 V: | Функция встроена в ИП |  |  |  |  | #REF!
[5 empty] | Защита от микроимпульсов до 2кV: | Функция встроена в ИП |  |  |  |  | #REF!
[5 empty] | Драйвер тока (марка): | Mean Well / PHILIPS |  |  |  |  | #REF!
[5 empty] | Защита от холостого хода: | Функция встроена в ИП |  |  |  |  | #REF!
[5 empty] | Возможность диммирования: | 1-10 V, DALI, DMX 512 |  |  |  |  | #REF!
[5 empty] | Возможность установки БАП: | Продолжительность работы 2 ч. / 3 ч |  |  |  |  | #REF!
[5 empty] | Рабочая t окружающей среды: | от - 45°С до +50°С |  |  |  |  | #REF!
[5 empty] | Климатическое исполнение: | УХЛ1 |  |  |  |  | #REF!
[5 empty] | Масса, kg | 4 |  |  |  |  | #REF!
[5 empty] | Гарантия, лет | 5 |  |  |  |  | #REF!
8 |  | OPTIMUS-P1-160 SHORT |  |  | Напряжение питания, V | 100-305 |  |  |  | 3 | 14524
[5 empty] | Потребляемая мощность, W | 160
[5 empty] | Цветовая температура, К | 3000 | 4000 | 5000 | 6000
[5 empty] | Световой поток (с учетом потерь), Lm | 18240 | 20480 | 22400 | 23680
[5 empty] | Коэффициент мощности, cosφ | 0.98
[5 empty] | Индекс цветопередачи (CRI), Ra | 80+
[5 empty] | Класс энергоэффективности: | А++
[5 empty] | Степень защиты, IP | 66
[5 empty] | Тип КСС: | Д120°
[5 empty] | Размер: Д*Ш*В, mm | 550*120*75
[5 empty] | Марка светодиодов: | Seoul Semiconductor
[5 empty] | Ресурс светодиодов, Ч: | 100000
[5 empty] | Тип рассеивателя по умолчанию: | Прозрачный поликарбонат / 2 mm
[5 empty] | Тип крепления по умолчанию: | Поворотный кронштейн
[5 empty] | Варианты крепления: | Крепление под консоль, рым-гайка
[5 empty] | Материал корпуса: | Анодированный алюминий
[5 empty] | Цвет корпуса по умолчанию: | Серый,металик |  |  |  | 5 | 15541
[5 empty] | Материал боковых заглушек: | ABS пластик |  |  |  |  | #REF!
[5 empty] | Клапан выравнивания давления: | Отсутствует |  |  |  |  | #REF!
[5 empty] | Гальваническая развязка: | Функция встроена в ИП |  |  |  |  | #REF!
[5 empty] | Класс защ. от поражения эл. током: | I |  |  |  |  | #REF!
[5 empty] | Защита от 380 V: | Функция встроена в ИП |  |  |  |  | #REF!
[5 empty] | Защита от микроимпульсов до 2кV: | Функция встроена в ИП |  |  |  |  | #REF!
[5 empty] | Драйвер тока (марка): | Mean Well / PHILIPS |  |  |  |  | #REF!
[5 empty] | Защита от холостого хода: | Функция встроена в ИП |  |  |  |  | #REF!
[5 empty] | Возможность диммирования: | 1-10 V, DALI, DMX 512 |  |  |  |  | #REF!
[5 empty] | Возможность установки БАП: | Продолжительность работы 2 ч. / 3 ч |  |  |  |  | #REF!
[5 empty] | Рабочая t окружающей среды: | от - 45°С до +50°С |  |  |  |  | #REF!
[5 empty] | Климатическое исполнение: | УХЛ1 |  |  |  |  | #REF!
[5 empty] | Масса, kg | 4.6 |  |  |  |  | #REF!
[5 empty] | Гарантия, лет | 5 |  |  |  |  | #REF!
9 |  | OPTIMUS-P1-170 SHORT |  |  | Напряжение питания, V | 100-305 |  |  |  | 3 | 14621
[5 empty] | Потребляемая мощность, W | 170
[5 empty] | Цветовая температура, К | 3000 | 4000 | 5000 | 6000
[5 empty] | Световой поток (с учетом потерь), Lm | 19380 | 21760 | 23460 | 25160
[5 empty] | Коэффициент мощности, cosφ | 0.98
[5 empty] | Индекс цветопередачи (CRI), Ra | 80+
[5 empty] | Класс энергоэффективности: | А++
[5 empty] | Степень защиты, IP | 66
[5 empty] | Тип КСС: | Д120°
[5 empty] | Размер: Д*Ш*В, mm | 550*120*75
[5 empty] | Марка светодиодов: | Seoul Semiconductor
[5 empty] | Ресурс светодиодов, Ч: | 100000
[5 empty] | Тип рассеивателя по умолчанию: | Прозрачный поликарбонат / 2 mm
[5 empty] | Тип крепления по умолчанию: | Поворотный кронштейн
[5 empty] | Варианты крепления: | Крепление под консоль, рым-гайка
[5 empty] | Материал корпуса: | Анодированный алюминий
[5 empty] | Цвет корпуса по умолчанию: | Серый,металик |  |  |  | 5 | 15645
[5 empty] | Материал боковых заглушек: | ABS пластик |  |  |  |  | #REF!
[5 empty] | Клапан выравнивания давления: | Отсутствует |  |  |  |  | #REF!
[5 empty] | Гальваническая развязка: | Функция встроена в ИП |  |  |  |  | #REF!
[5 empty] | Класс защ. от поражения эл. током: | I |  |  |  |  | #REF!
[5 empty] | Защита от 380 V: | Функция встроена в ИП |  |  |  |  | #REF!
[5 empty] | Защита от микроимпульсов до 2кV: | Функция встроена в ИП |  |  |  |  | #REF!
[5 empty] | Драйвер тока (марка): | Mean Well / PHILIPS |  |  |  |  | #REF!
[5 empty] | Защита от холостого хода: | Функция встроена в ИП |  |  |  |  | #REF!
[5 empty] | Возможность диммирования: | 1-10 V, DALI, DMX 512 |  |  |  |  | #REF!
[5 empty] | Возможность установки БАП: | Продолжительность работы 2 ч. / 3 ч |  |  |  |  | #REF!
[5 empty] | Рабочая t окружающей среды: | от - 45°С до +50°С |  |  |  |  | #REF!
[5 empty] | Климатическое исполнение: | УХЛ1 |  |  |  |  | #REF!
[5 empty] | Масса, kg | 5.3 |  |  |  |  | #REF!
[5 empty] | Гарантия, лет | 5 |  |  |  |  | #REF!
10 |  | OPTIMUS-P1-180 SHORT |  |  | Напряжение питания, V | 100-305 |  |  |  | 3 | 14719
[5 empty] | Потребляемая мощность, W | 180
[5 empty] | Цветовая температура, К | 3000 | 4000 | 5000 | 6000
[5 empty] | Световой поток (с учетом потерь), Lm | 20520 | 23040 | 24300 | 26640
[5 empty] | Коэффициент мощности, cosφ | 0.98
[5 empty] | Индекс цветопередачи (CRI), Ra | 80+
[5 empty] | Класс энергоэффективности: | А++
[5 empty] | Степень защиты, IP | 66
[5 empty] | Тип КСС: | Д120°
[5 empty] | Размер: Д*Ш*В, mm | 550*120*75
[5 empty] | Марка светодиодов: | Seoul Semiconductor
[5 empty] | Ресурс светодиодов, Ч: | 100000
[5 empty] | Тип рассеивателя по умолчанию: | Прозрачный поликарбонат / 2 mm
[5 empty] | Тип крепления по умолчанию: | Поворотный кронштейн
[5 empty] | Варианты крепления: | Крепление под консоль, рым-гайка
[5 empty] | Материал корпуса: | Анодированный алюминий
[5 empty] | Цвет корпуса по умолчанию: | Серый,металик |  |  |  | 5 | 15749
[5 empty] | Материал боковых заглушек: | ABS пластик |  |  |  |  | #REF!
[5 empty] | Клапан выравнивания давления: | Отсутствует |  |  |  |  | #REF!
[5 empty] | Гальваническая развязка: | Функция встроена в ИП |  |  |  |  | #REF!
[5 empty] | Класс защ. от поражения эл. током: | I |  |  |  |  | #REF!
[5 empty] | Защита от 380 V: | Функция встроена в ИП |  |  |  |  | #REF!
[5 empty] | Защита от микроимпульсов до 2кV: | Функция встроена в ИП |  |  |  |  | #REF!
[5 empty] | Драйвер тока (марка): | Mean Well / PHILIPS |  |  |  |  | #REF!
[5 empty] | Защита от холостого хода: | Функция встроена в ИП |  |  |  |  | #REF!
[5 empty] | Возможность диммирования: | 1-10 V, DALI, DMX 512 |  |  |  |  | #REF!
[5 empty] | Возможность установки БАП: | Продолжительность работы 2 ч. / 3 ч |  |  |  |  | #REF!
[5 empty] | Рабочая t окружающей среды: | от - 45°С до +50°С |  |  |  |  | #REF!
[5 empty] | Климатическое исполнение: | УХЛ1 |  |  |  |  | #REF!
[5 empty] | Масса, kg | 5.3 |  |  |  |  | #REF!
[5 empty] | Гарантия, лет | 5 |  |  |  |  | #REF!
11 |  | OPTIMUS-P1-190 SHORT |  |  | Напряжение питания, V | 100-305 |  |  |  | 3 | 17699
[5 empty] | Потребляемая мощность, W | 190
[5 empty] | Цветовая температура, К | 3000 | 4000 | 5000 | 6000
[5 empty] | Световой поток (с учетом потерь), Lm | 21660 | 24320 | 27550 | 28120
[5 empty] | Коэффициент мощности, cosφ | 0.98
[5 empty] | Индекс цветопередачи (CRI), Ra | 80+
[5 empty] | Класс энергоэффективности: | А++
[5 empty] | Степень защиты, IP | 66
[5 empty] | Тип КСС: | Д120°
[5 empty] | Размер: Д*Ш*В, mm | 700*120*75
[5 empty] | Марка светодиодов: | Seoul Semiconductor
[5 empty] | Ресурс светодиодов, Ч: | 100000
[5 empty] | Тип рассеивателя по умолчанию: | Прозрачный поликарбонат / 2 mm
[5 empty] | Тип крепления по умолчанию: | Поворотный кронштейн
[5 empty] | Варианты крепления: | Крепление под консоль, рым-гайка
[5 empty] | Материал корпуса: | Анодированный алюминий
[5 empty] | Цвет корпуса по умолчанию: | Серый,металик |  |  |  | 5 | 18938
[5 empty] | Материал боковых заглушек: | ABS пластик |  |  |  |  | #REF!
[5 empty] | Клапан выравнивания давления: | Отсутствует |  |  |  |  | #REF!
[5 empty] | Гальваническая развязка: | Функция встроена в ИП |  |  |  |  | #REF!
[5 empty] | Класс защ. от поражения эл. током: | I |  |  |  |  | #REF!
[5 empty] | Защита от 380 V: | Функция встроена в ИП |  |  |  |  | #REF!
[5 empty] | Защита от микроимпульсов до 2кV: | Функция встроена в ИП |  |  |  |  | #REF!
[5 empty] | Драйвер тока (марка): | Mean Well / PHILIPS |  |  |  |  | #REF!
[5 empty] | Защита от холостого хода: | Функция встроена в ИП |  |  |  |  | #REF!
[5 empty] | Возможность диммирования: | 1-10 V, DALI, DMX 512 |  |  |  |  | #REF!
[5 empty] | Возможность установки БАП: | Продолжительность работы 2 ч. / 3 ч |  |  |  |  | #REF!
[5 empty] | Рабочая t окружающей среды: | от - 45°С до +50°С |  |  |  |  | #REF!
[5 empty] | Климатическое исполнение: | УХЛ1 |  |  |  |  | #REF!
[5 empty] | Масса, kg | 5.3 |  |  |  |  | #REF!
[5 empty] | Гарантия, лет | 5 |  |  |  |  | #REF!
12 |  | OPTIMUS-P1-200 SHORT |  |  | Напряжение питания, V | 100-305 |  |  |  | 3 | 17797
[5 empty] | Потребляемая мощность, W | 200
[5 empty] | Цветовая температура, К | 3000 | 4000 | 5000 | 6000
[5 empty] | Световой поток (с учетом потерь), Lm | 22800 | 25600 | 28600 | 29600
[5 empty] | Коэффициент мощности, cosφ | 0.98
[5 empty] | Индекс цветопередачи (CRI), Ra | 80+
[5 empty] | Класс энергоэффективности: | А++
[5 empty] | Степень защиты, IP | 66
[5 empty] | Тип КСС: | Д120°
[5 empty] | Размер: Д*Ш*В, mm | 700*120*75
[5 empty] | Марка светодиодов: | Seoul Semiconductor
[5 empty] | Ресурс светодиодов, Ч: | 100000
[5 empty] | Тип рассеивателя по умолчанию: | Прозрачный поликарбонат / 2 mm
[5 empty] | Тип крепления по умолчанию: | Поворотный кронштейн
[5 empty] | Варианты крепления: | Крепление под консоль, рым-гайка
[5 empty] | Материал корпуса: | Анодированный алюминий
[5 empty] | Цвет корпуса по умолчанию: | Серый,металик |  |  |  | 5 | 19042
[5 empty] | Материал боковых заглушек: | ABS пластик |  |  |  |  | #REF!
[5 empty] | Клапан выравнивания давления: | Отсутствует |  |  |  |  | #REF!
[5 empty] | Гальваническая развязка: | Функция встроена в ИП |  |  |  |  | #REF!
[5 empty] | Класс защ. от поражения эл. током: | I |  |  |  |  | #REF!
[5 empty] | Защита от 380 V: | Функция встроена в ИП |  |  |  |  | #REF!
[5 empty] | Защита от микроимпульсов до 2кV: | Функция встроена в ИП |  |  |  |  | #REF!
[5 empty] | Драйвер тока (марка): | Mean Well / PHILIPS |  |  |  |  | #REF!
[5 empty] | Защита от холостого хода: | Функция встроена в ИП |  |  |  |  | #REF!
[5 empty] | Возможность диммирования: | 1-10 V, DALI, DMX 512 |  |  |  |  | #REF!
[5 empty] | Возможность установки БАП: | Продолжительность работы 2 ч. / 3 ч |  |  |  |  | #REF!
[5 empty] | Рабочая t окружающей среды: | от - 45°С до +50°С |  |  |  |  | #REF!
[5 empty] | Климатическое исполнение: | УХЛ1 |  |  |  |  | #REF!
[5 empty] | Масса, kg | 5.3 |  |  |  |  | #REF!
[5 empty] | Гарантия, лет | 5 |  |  |  |  | #REF!
13 |  | OPTIMUS-P1-210 SHORT |  |  | Напряжение питания, V | 100-305 |  |  |  | 3 | 18083
[5 empty] | Потребляемая мощность, W | 210
[5 empty] | Цветовая температура, К | 3000 | 4000 | 5000 | 6000
[5 empty] | Световой поток (с учетом потерь), Lm | 23940 | 26880 | 29610 | 31080
[5 empty] | Коэффициент мощности, cosφ | 0.98
[5 empty] | Индекс цветопередачи (CRI), Ra | 80+
[5 empty] | Класс энергоэффективности: | А++
[5 empty] | Степень защиты, IP | 66
[5 empty] | Тип КСС: | Д120°
[5 empty] | Размер: Д*Ш*В, mm | 750*120*75
[5 empty] | Марка светодиодов: | Seoul Semiconductor
[5 empty] | Ресурс светодиодов, Ч: | 100000
[5 empty] | Тип рассеивателя по умолчанию: | Прозрачный поликарбонат / 2 mm
[5 empty] | Тип крепления по умолчанию: | Поворотный кронштейн
[5 empty] | Варианты крепления: | Крепление под консоль, рым-гайка
[5 empty] | Материал корпуса: | Анодированный алюминий
[5 empty] | Цвет корпуса по умолчанию: | Серый,металик |  |  |  | 5 | 19349
[5 empty] | Материал боковых заглушек: | ABS пластик |  |  |  |  | #REF!
[5 empty] | Клапан выравнивания давления: | Отсутствует |  |  |  |  | #REF!
[5 empty] | Гальваническая развязка: | Функция встроена в ИП |  |  |  |  | #REF!
[5 empty] | Класс защ. от поражения эл. током: | I |  |  |  |  | #REF!
[5 empty] | Защита от 380 V: | Функция встроена в ИП |  |  |  |  | #REF!
[5 empty] | Защита от микроимпульсов до 2кV: | Функция встроена в ИП |  |  |  |  | #REF!
[5 empty] | Драйвер тока (марка): | Mean Well / PHILIPS |  |  |  |  | #REF!
[5 empty] | Защита от холостого хода: | Функция встроена в ИП |  |  |  |  | #REF!
[5 empty] | Возможность диммирования: | 1-10 V, DALI, DMX 512 |  |  |  |  | #REF!
[5 empty] | Возможность установки БАП: | Продолжительность работы 2 ч. / 3 ч |  |  |  |  | #REF!
[5 empty] | Рабочая t окружающей среды: | от - 45°С до +50°С |  |  |  |  | #REF!
[5 empty] | Климатическое исполнение: | УХЛ1 |  |  |  |  | #REF!
[5 empty] | Масса, kg | 6.7 |  |  |  |  | #REF!
[5 empty] | Гарантия, лет | 5 |  |  |  |  | #REF!
14 |  | OPTIMUS-P1-220 SHORT |  |  | Напряжение питания, V | 100-305 |  |  |  | 3 | 18180
[5 empty] | Потребляемая мощность, W | 220
[5 empty] | Цветовая температура, К | 3000 | 4000 | 5000 | 6000
[5 empty] | Световой поток (с учетом потерь), Lm | 25080 | 28160 | 30800 | 32560
[5 empty] | Коэффициент мощности, cosφ | 0.98
[5 empty] | Индекс цветопередачи (CRI), Ra | 80+
[5 empty] | Класс энергоэффективности: | А++
[5 empty] | Степень защиты, IP | 66
[5 empty] | Тип КСС: | Д120°
[5 empty] | Размер: Д*Ш*В, mm | 750*120*75
[5 empty] | Марка светодиодов: | Seoul Semiconductor
[5 empty] | Ресурс светодиодов, Ч: | 100000
[5 empty] | Тип рассеивателя по умолчанию: | Прозрачный поликарбонат / 2 mm
[5 empty] | Тип крепления по умолчанию: | Поворотный кронштейн
[5 empty] | Варианты крепления: | Крепление под консоль, рым-гайка
[5 empty] | Материал корпуса: | Анодированный алюминий
[5 empty] | Цвет корпуса по умолчанию: | Серый,металик |  |  |  | 5 | 19453
[5 empty] | Материал боковых заглушек: | ABS пластик |  |  |  |  | #REF!
[5 empty] | Клапан выравнивания давления: | Отсутствует |  |  |  |  | #REF!
[5 empty] | Гальваническая развязка: | Функция встроена в ИП |  |  |  |  | #REF!
[5 empty] | Класс защ. от поражения эл. током: | I |  |  |  |  | #REF!
[5 empty] | Защита от 380 V: | Функция встроена в ИП |  |  |  |  | #REF!
[5 empty] | Защита от микроимпульсов до 2кV: | Функция встроена в ИП |  |  |  |  | #REF!
[5 empty] | Драйвер тока (марка): | Mean Well / PHILIPS |  |  |  |  | #REF!
[5 empty] | Защита от холостого хода: | Функция встроена в ИП |  |  |  |  | #REF!
[5 empty] | Возможность диммирования: | 1-10 V, DALI, DMX 512 |  |  |  |  | #REF!
[5 empty] | Возможность установки БАП: | Продолжительность работы 2 ч. / 3 ч |  |  |  |  | #REF!
[5 empty] | Рабочая t окружающей среды: | от - 45°С до +50°С |  |  |  |  | #REF!
[5 empty] | Климатическое исполнение: | УХЛ1 |  |  |  |  | #REF!
[5 empty] | Масса, kg | 8 |  |  |  |  | #REF!
[5 empty] | Гарантия, лет | 5 |  |  |  |  | #REF!
15 |  | OPTIMUS-P1-230 SHORT |  |  | Напряжение питания, V | 100-305 |  |  |  | 3 | 18277
[5 empty] | Потребляемая мощность, W | 230
[5 empty] | Цветовая температура, К | 3000 | 4000 | 5000 | 6000
[5 empty] | Световой поток (с учетом потерь), Lm | 26220 | 29440 | 31740 | 34040
[5 empty] | Коэффициент мощности, cosφ | 0.98
[5 empty] | Индекс цветопередачи (CRI), Ra | 80+
[5 empty] | Класс энергоэффективности: | А++
[5 empty] | Степень защиты, IP | 66
[5 empty] | Тип КСС: | Д120°
[5 empty] | Размер: Д*Ш*В, mm | 750*120*75
[5 empty] | Марка светодиодов: | Seoul Semiconductor
[5 empty] | Ресурс светодиодов, Ч: | 100000
[5 empty] | Тип рассеивателя по умолчанию: | Прозрачный поликарбонат / 2 mm
[5 empty] | Тип крепления по умолчанию: | Поворотный кронштейн
[5 empty] | Варианты крепления: | Крепление под консоль, рым-гайка
[5 empty] | Материал корпуса: | Анодированный алюминий
[5 empty] | Цвет корпуса по умолчанию: | Серый,металик |  |  |  | 5 | 19557
[5 empty] | Материал боковых заглушек: | ABS пластик |  |  |  |  | #REF!
[5 empty] | Клапан выравнивания давления: | Отсутствует |  |  |  |  | #REF!
[5 empty] | Гальваническая развязка: | Функция встроена в ИП |  |  |  |  | #REF!
[5 empty] | Класс защ. от поражения эл. током: | I |  |  |  |  | #REF!
[5 empty] | Защита от 380 V: | Функция встроена в ИП |  |  |  |  | #REF!
[5 empty] | Защита от микроимпульсов до 2кV: | Функция встроена в ИП |  |  |  |  | #REF!
[5 empty] | Драйвер тока (марка): | Mean Well / PHILIPS |  |  |  |  | #REF!
[5 empty] | Защита от холостого хода: | Функция встроена в ИП |  |  |  |  | #REF!
[5 empty] | Возможность диммирования: | 1-10 V, DALI, DMX 512 |  |  |  |  | #REF!
[5 empty] | Возможность установки БАП: | Продолжительность работы 2 ч. / 3 ч |  |  |  |  | #REF!
[5 empty] | Рабочая t окружающей среды: | от - 45°С до +50°С |  |  |  |  | #REF!
[5 empty] | Климатическое исполнение: | УХЛ1 |  |  |  |  | #REF!
[5 empty] | Масса, kg | 8 |  |  |  |  | #REF!
[5 empty] | Гарантия, лет | 5 |  |  |  |  | #REF!
16 |  | OPTIMUS-P1-240 SHORT |  |  | Напряжение питания, V | 100-305 |  |  |  | 3 | 18423
[5 empty] | Потребляемая мощность, W | 240
[5 empty] | Цветовая температура, К | 3000 | 4000 | 5000 | 6000
[5 empty] | Световой поток (с учетом потерь), Lm | 27360 | 30720 | 32400 | 35520
[5 empty] | Коэффициент мощности, cosφ | 0.98
[5 empty] | Индекс цветопередачи (CRI), Ra | 80+
[5 empty] | Класс энергоэффективности: | А++
[5 empty] | Степень защиты, IP | 66
[5 empty] | Тип КСС: | Д120°
[5 empty] | Размер: Д*Ш*В, mm | 750*120*75
[5 empty] | Марка светодиодов: | Seoul Semiconductor
[5 empty] | Ресурс светодиодов, Ч: | 100000
[5 empty] | Тип рассеивателя по умолчанию: | Прозрачный поликарбонат / 2 mm
[5 empty] | Тип крепления по умолчанию: | Поворотный кронштейн
[5 empty] | Варианты крепления: | Крепление под консоль, рым-гайка
[5 empty] | Материал корпуса: | Анодированный алюминий
[5 empty] | Цвет корпуса по умолчанию: | Серый,металик |  |  |  | 5 | 19713
[5 empty] | Материал боковых заглушек: | ABS пластик |  |  |  |  | #REF!
[5 empty] | Клапан выравнивания давления: | Отсутствует |  |  |  |  | #REF!
[5 empty] | Гальваническая развязка: | Функция встроена в ИП |  |  |  |  | #REF!
[5 empty] | Класс защ. от поражения эл. током: | I |  |  |  |  | #REF!
[5 empty] | Защита от 380 V: | Функция встроена в ИП |  |  |  |  | #REF!
[5 empty] | Защита от микроимпульсов до 2кV: | Функция встроена в ИП |  |  |  |  | #REF!
[5 empty] | Драйвер тока (марка): | Mean Well / PHILIPS |  |  |  |  | #REF!
[5 empty] | Защита от холостого хода: | Функция встроена в ИП |  |  |  |  | #REF!
[5 empty] | Возможность диммирования: | 1-10 V, DALI, DMX 512 |  |  |  |  | #REF!
[5 empty] | Возможность установки БАП: | Продолжительность работы 2 ч. / 3 ч |  |  |  |  | #REF!
[5 empty] | Рабочая t окружающей среды: | от - 45°С до +50°С |  |  |  |  | #REF!
[5 empty] | Климатическое исполнение: | УХЛ1 |  |  |  |  | #REF!
[5 empty] | Масса, kg | 8 |  |  |  |  | #REF!
[5 empty] | Гарантия, лет | 5 |  |  |  |  | #REF!
OPTIMUS PROM С ОПТИКОЙ SHORT
1 |  | OPTIMUS-P1-90 SHORT (OPTIC) |  |  | Напряжение питания, V | 100-305 |  |  |  | 3 | 11255
[5 empty] | Потребляемая мощность, W | 90
[5 empty] | Цветовая температура, К | 3000 | 4000 | 5000 | 6000
[5 empty] | Световой поток (с учетом потерь), Lm | 10260 | 11520 | 13050 | 13320
[5 empty] | Коэффициент мощности, cosφ | 0.98
[5 empty] | Индекс цветопередачи (CRI), Ra | 80+
[5 empty] | Класс энергоэффективности: | А++
[5 empty] | Степень защиты, IP | 66
[5 empty] | Тип КСС: | K15° / K30° / Г60° / Г90° / Ш150*75°
[5 empty] | Размер: Д*Ш*В, mm | 350*120*75
[5 empty] | Марка светодиодов: | Seoul Semiconductor
[5 empty] | Ресурс светодиодов, Ч: | 100000
[5 empty] | Тип рассеивателя по умолчанию: | Прозрачный поликарбонат / 2 mm
[5 empty] | Тип крепления по умолчанию: | Поворотный кронштейн
[5 empty] | Варианты крепления: | Крепление под консоль, рым-гайка
[5 empty] | Материал корпуса: | Анодированный алюминий
[5 empty] | Цвет корпуса по умолчанию: | Серый,металик |  |  |  | 5 | 12043
[5 empty] | Материал боковых заглушек: | ABS пластик |  |  |  |  | #REF!
[5 empty] | Клапан выравнивания давления: | Отсутствует |  |  |  |  | #REF!
[5 empty] | Гальваническая развязка: | Функция встроена в ИП |  |  |  |  | #REF!
[5 empty] | Класс защ. от поражения эл. током: | I |  |  |  |  | #REF!
[5 empty] | Защита от 380 V: | Функция встроена в ИП |  |  |  |  | #REF!
[5 empty] | Защита от микроимпульсов до 2кV: | Функция встроена в ИП |  |  |  |  | #REF!
[5 empty] | Драйвер тока (марка): | Mean Well / PHILIPS |  |  |  |  | #REF!
[5 empty] | Защита от холостого хода: | Функция встроена в ИП |  |  |  |  | #REF!
[5 empty] | Возможность диммирования: | 1-10 V, DALI, DMX 512 |  |  |  |  | #REF!
[5 empty] | Возможность установки БАП: | Продолжительность работы 2 ч. / 3 ч |  |  |  |  | #REF!
[5 empty] | Рабочая t окружающей среды: | от - 45°С до +50°С |  |  |  |  | #REF!
[5 empty] | Климатическое исполнение: | УХЛ1 |  |  |  |  | #REF!
[5 empty] | Масса, kg | 2.4 |  |  |  |  | #REF!
[5 empty] | Гарантия, лет | 5 |  |  |  |  | #REF!
2 |  | OPTIMUS-P1-100 SHORT (OPTIC) |  |  | Напряжение питания, V | 100-305 |  |  |  | 3 | 11351
[5 empty] | Потребляемая мощность, W | 100
[5 empty] | Цветовая температура, К | 3000 | 4000 | 5000 | 6000
[5 empty] | Световой поток (с учетом потерь), Lm | 11400 | 12800 | 14300 | 14800
[5 empty] | Коэффициент мощности, cosφ | 0.98
[5 empty] | Индекс цветопередачи (CRI), Ra | 80+
[5 empty] | Класс энергоэффективности: | А++
[5 empty] | Степень защиты, IP | 66
[5 empty] | Тип КСС: | K15° / K30° / Г60° / Г90° / Ш150*75°
[5 empty] | Размер: Д*Ш*В, mm | 350*120*75
[5 empty] | Марка светодиодов: | Seoul Semiconductor
[5 empty] | Ресурс светодиодов, Ч: | 100000
[5 empty] | Тип рассеивателя по умолчанию: | Прозрачный поликарбонат / 2 mm
[5 empty] | Тип крепления по умолчанию: | Поворотный кронштейн
[5 empty] | Варианты крепления: | Крепление под консоль, рым-гайка
[5 empty] | Материал корпуса: | Анодированный алюминий
[5 empty] | Цвет корпуса по умолчанию: | Серый,металик |  |  |  | 5 | 12145
[5 empty] | Материал боковых заглушек: | ABS пластик |  |  |  |  | #REF!
[5 empty] | Клапан выравнивания давления: | Отсутствует |  |  |  |  | #REF!
[5 empty] | Гальваническая развязка: | Функция встроена в ИП |  |  |  |  | #REF!
[5 empty] | Класс защ. от поражения эл. током: | I |  |  |  |  | #REF!
[5 empty] | Защита от 380 V: | Функция встроена в ИП |  |  |  |  | #REF!
[5 empty] | Защита от микроимпульсов до 2кV: | Функция встроена в ИП |  |  |  |  | #REF!
[5 empty] | Драйвер тока (марка): | Mean Well / PHILIPS |  |  |  |  | #REF!
[5 empty] | Защита от холостого хода: | Функция встроена в ИП |  |  |  |  | #REF!
[5 empty] | Возможность диммирования: | 1-10 V, DALI, DMX 512 |  |  |  |  | #REF!
[5 empty] | Возможность установки БАП: | Продолжительность работы 2 ч. / 3 ч |  |  |  |  | #REF!
[5 empty] | Рабочая t окружающей среды: | от - 45°С до +50°С |  |  |  |  | #REF!
[5 empty] | Климатическое исполнение: | УХЛ1 |  |  |  |  | #REF!
[5 empty] | Масса, kg | 3.2 |  |  |  |  | #REF!
[5 empty] | Гарантия, лет | 5 |  |  |  |  | #REF!
3 |  | OPTIMUS-P1-110 SHORT (OPTIC) |  |  | Напряжение питания, V | 100-305 |  |  |  | 3 | 11446
[5 empty] | Потребляемая мощность, W | 110
[5 empty] | Цветовая температура, К | 3000 | 4000 | 5000 | 6000
[5 empty] | Световой поток (с учетом потерь), Lm | 12540 | 14080 | 15400 | 16280
[5 empty] | Коэффициент мощности, cosφ | 0.98
[5 empty] | Индекс цветопередачи (CRI), Ra | 80+
[5 empty] | Класс энергоэффективности: | А++
[5 empty] | Степень защиты, IP | 66
[5 empty] | Тип КСС: | K15° / K30° / Г60° / Г90° / Ш150*75°
[5 empty] | Размер: Д*Ш*В, mm | 350*120*75
[5 empty] | Марка светодиодов: | Seoul Semiconductor
[5 empty] | Ресурс светодиодов, Ч: | 100000
[5 empty] | Тип рассеивателя по умолчанию: | Прозрачный поликарбонат / 2 mm
[5 empty] | Тип крепления по умолчанию: | Поворотный кронштейн
[5 empty] | Варианты крепления: | Крепление под консоль, рым-гайка
[5 empty] | Материал корпуса: | Анодированный алюминий
[5 empty] | Цвет корпуса по умолчанию: | Серый,металик |  |  |  | 5 | 12247
[5 empty] | Материал боковых заглушек: | ABS пластик |  |  |  |  | #REF!
[5 empty] | Клапан выравнивания давления: | Отсутствует |  |  |  |  | #REF!
[5 empty] | Гальваническая развязка: | Функция встроена в ИП |  |  |  |  | #REF!
[5 empty] | Класс защ. от поражения эл. током: | I |  |  |  |  | #REF!
[5 empty] | Защита от 380 V: | Функция встроена в ИП |  |  |  |  | #REF!
[5 empty] | Защита от микроимпульсов до 2кV: | Функция встроена в ИП |  |  |  |  | #REF!
[5 empty] | Драйвер тока (марка): | Mean Well / PHILIPS |  |  |  |  | #REF!
[5 empty] | Защита от холостого хода: | Функция встроена в ИП |  |  |  |  | #REF!
[5 empty] | Возможность диммирования: | 1-10 V, DALI, DMX 512 |  |  |  |  | #REF!
[5 empty] | Возможность установки БАП: | Продолжительность работы 2 ч. / 3 ч |  |  |  |  | #REF!
[5 empty] | Рабочая t окружающей среды: | от - 45°С до +50°С |  |  |  |  | #REF!
[5 empty] | Климатическое исполнение: | УХЛ1 |  |  |  |  | #REF!
[5 empty] | Масса, kg | 3.6 |  |  |  |  | #REF!
[5 empty] | Гарантия, лет | 5 |  |  |  |  | #REF!
4 |  | OPTIMUS-P1-120 SHORT (OPTIC) |  |  | Напряжение питания, V | 100-305 |  |  |  | 3 | 11927
[5 empty] | Потребляемая мощность, W | 120
[5 empty] | Цветовая температура, К | 3000 | 4000 | 5000 | 6000
[5 empty] | Световой поток (с учетом потерь), Lm | 13680 | 15360 | 16560 | 17760
[5 empty] | Коэффициент мощности, cosφ | 0.98
[5 empty] | Индекс цветопередачи (CRI), Ra | 80+
[5 empty] | Класс энергоэффективности: | А++
[5 empty] | Степень защиты, IP | 66
[5 empty] | Тип КСС: | K15° / K30° / Г60° / Г90° / Ш150*75°
[5 empty] | Размер: Д*Ш*В, mm | 350*120*75
[5 empty] | Марка светодиодов: | Seoul Semiconductor
[5 empty] | Ресурс светодиодов, Ч: | 100000
[5 empty] | Тип рассеивателя по умолчанию: | Прозрачный поликарбонат / 2 mm
[5 empty] | Тип крепления по умолчанию: | Поворотный кронштейн
[5 empty] | Варианты крепления: | Крепление под консоль, рым-гайка
[5 empty] | Материал корпуса: | Анодированный алюминий
[5 empty] | Цвет корпуса по умолчанию: | Серый,металик |  |  |  | 5 | 12762
[5 empty] | Материал боковых заглушек: | ABS пластик |  |  |  |  | #REF!
[5 empty] | Клапан выравнивания давления: | Отсутствует |  |  |  |  | #REF!
[5 empty] | Гальваническая развязка: | Функция встроена в ИП |  |  |  |  | #REF!
[5 empty] | Класс защ. от поражения эл. током: | I |  |  |  |  | #REF!
[5 empty] | Защита от 380 V: | Функция встроена в ИП |  |  |  |  | #REF!
[5 empty] | Защита от микроимпульсов до 2кV: | Функция встроена в ИП |  |  |  |  | #REF!
[5 empty] | Драйвер тока (марка): | Mean Well / PHILIPS |  |  |  |  | #REF!
[5 empty] | Защита от холостого хода: | Функция встроена в ИП |  |  |  |  | #REF!
[5 empty] | Возможность диммирования: | 1-10 V, DALI, DMX 512 |  |  |  |  | #REF!
[5 empty] | Возможность установки БАП: | Продолжительность работы 2 ч. / 3 ч |  |  |  |  | #REF!
[5 empty] | Рабочая t окружающей среды: | от - 45°С до +50°С |  |  |  |  | #REF!
[5 empty] | Климатическое исполнение: | УХЛ1 |  |  |  |  | #REF!
[5 empty] | Масса, kg | 3.6 |  |  |  |  | #REF!
[5 empty] | Гарантия, лет | 5 |  |  |  |  | #REF!
5 |  | OPTIMUS-P1-130 SHORT (OPTIC) |  |  | Напряжение питания, V | 100-305 |  |  |  | 3 | 13756
[5 empty] | Потребляемая мощность, W | 130
[5 empty] | Цветовая температура, К | 3000 | 4000 | 5000 | 6000
[5 empty] | Световой поток (с учетом потерь), Lm | 14820 | 16640 | 18850 | 19240
[5 empty] | Коэффициент мощности, cosφ | 0.98
[5 empty] | Индекс цветопередачи (CRI), Ra | 80+
[5 empty] | Класс энергоэффективности: | А++
[5 empty] | Степень защиты, IP | 66
[5 empty] | Тип КСС: | K15° / K30° / Г60° / Г90° / Ш150*75°
[5 empty] | Размер: Д*Ш*В, mm | 450*120*75
[5 empty] | Марка светодиодов: | Seoul Semiconductor
[5 empty] | Ресурс светодиодов, Ч: | 100000
[5 empty] | Тип рассеивателя по умолчанию: | Прозрачный поликарбонат / 2 mm
[5 empty] | Тип крепления по умолчанию: | Поворотный кронштейн
[5 empty] | Варианты крепления: | Крепление под консоль, рым-гайка
[5 empty] | Материал корпуса: | Анодированный алюминий
[5 empty] | Цвет корпуса по умолчанию: | Серый,металик |  |  |  | 5 | 14718
[5 empty] | Материал боковых заглушек: | ABS пластик |  |  |  |  | #REF!
[5 empty] | Клапан выравнивания давления: | Отсутствует |  |  |  |  | #REF!
[5 empty] | Гальваническая развязка: | Функция встроена в ИП |  |  |  |  | #REF!
[5 empty] | Класс защ. от поражения эл. током: | I |  |  |  |  | #REF!
[5 empty] | Защита от 380 V: | Функция встроена в ИП |  |  |  |  | #REF!
[5 empty] | Защита от микроимпульсов до 2кV: | Функция встроена в ИП |  |  |  |  | #REF!
[5 empty] | Драйвер тока (марка): | Mean Well / PHILIPS |  |  |  |  | #REF!
[5 empty] | Защита от холостого хода: | Функция встроена в ИП |  |  |  |  | #REF!
[5 empty] | Возможность диммирования: | 1-10 V, DALI, DMX 512 |  |  |  |  | #REF!
[5 empty] | Возможность установки БАП: | Продолжительность работы 2 ч. / 3 ч |  |  |  |  | #REF!
[5 empty] | Рабочая t окружающей среды: | от - 45°С до +50°С |  |  |  |  | #REF!
[5 empty] | Климатическое исполнение: | УХЛ1 |  |  |  |  | #REF!
[5 empty] | Масса, kg | 4 |  |  |  |  | #REF!
[5 empty] | Гарантия, лет | 5 |  |  |  |  | #REF!
6 |  | OPTIMUS-P1-140 SHORT (OPTIC) |  |  | Напряжение питания, V | 100-305 |  |  |  | 3 | 13851
[5 empty] | Потребляемая мощность, W | 140
[5 empty] | Цветовая температура, К | 3000 | 4000 | 5000 | 6000
[5 empty] | Световой поток (с учетом потерь), Lm | 15960 | 17920 | 19600 | 20720
[5 empty] | Коэффициент мощности, cosφ | 0.98
[5 empty] | Индекс цветопередачи (CRI), Ra | 80+
[5 empty] | Класс энергоэффективности: | А++
[5 empty] | Степень защиты, IP | 66
[5 empty] | Тип КСС: | K15° / K30° / Г60° / Г90° / Ш150*75°
[5 empty] | Размер: Д*Ш*В, mm | 450*120*75
[5 empty] | Марка светодиодов: | Seoul Semiconductor
[5 empty] | Ресурс светодиодов, Ч: | 100000
[5 empty] | Тип рассеивателя по умолчанию: | Прозрачный поликарбонат / 2 mm
[5 empty] | Тип крепления по умолчанию: | Поворотный кронштейн
[5 empty] | Варианты крепления: | Крепление под консоль, рым-гайка
[5 empty] | Материал корпуса: | Анодированный алюминий
[5 empty] | Цвет корпуса по умолчанию: | Серый,металик |  |  |  | 5 | 14821
[5 empty] | Материал боковых заглушек: | ABS пластик |  |  |  |  | #REF!
[5 empty] | Клапан выравнивания давления: | Отсутствует |  |  |  |  | #REF!
[5 empty] | Гальваническая развязка: | Функция встроена в ИП |  |  |  |  | #REF!
[5 empty] | Класс защ. от поражения эл. током: | I |  |  |  |  | #REF!
[5 empty] | Защита от 380 V: | Функция встроена в ИП |  |  |  |  | #REF!
[5 empty] | Защита от микроимпульсов до 2кV: | Функция встроена в ИП |  |  |  |  | #REF!
[5 empty] | Драйвер тока (марка): | Mean Well / PHILIPS |  |  |  |  | #REF!
[5 empty] | Защита от холостого хода: | Функция встроена в ИП |  |  |  |  | #REF!
[5 empty] | Возможность диммирования: | 1-10 V, DALI, DMX 512 |  |  |  |  | #REF!
[5 empty] | Возможность установки БАП: | Продолжительность работы 2 ч. / 3 ч |  |  |  |  | #REF!
[5 empty] | Рабочая t окружающей среды: | от - 45°С до +50°С |  |  |  |  | #REF!
[5 empty] | Климатическое исполнение: | УХЛ1 |  |  |  |  | #REF!
[5 empty] | Масса, kg | 4 |  |  |  |  | #REF!
[5 empty] | Гарантия, лет | 5 |  |  |  |  | #REF!
7 |  | OPTIMUS-P1-150 SHORT (OPTIC) |  |  | Напряжение питания, V | 100-305 |  |  |  | 3 | 14814
[5 empty] | Потребляемая мощность, W | 150
[5 empty] | Цветовая температура, К | 3000 | 4000 | 5000 | 6000
[5 empty] | Световой поток (с учетом потерь), Lm | 17100 | 19200 | 21450 | 22200
[5 empty] | Коэффициент мощности, cosφ | 0.98
[5 empty] | Индекс цветопередачи (CRI), Ra | 80+
[5 empty] | Класс энергоэффективности: | А++
[5 empty] | Степень защиты, IP | 66
[5 empty] | Тип КСС: | K15° / K30° / Г60° / Г90° / Ш150*75°
[5 empty] | Размер: Д*Ш*В, mm | 550*120*75
[5 empty] | Марка светодиодов: | Seoul Semiconductor
[5 empty] | Ресурс светодиодов, Ч: | 100000
[5 empty] | Тип рассеивателя по умолчанию: | Прозрачный поликарбонат / 2 mm
[5 empty] | Тип крепления по умолчанию: | Поворотный кронштейн
[5 empty] | Варианты крепления: | Крепление под консоль, рым-гайка
[5 empty] | Материал корпуса: | Анодированный алюминий
[5 empty] | Цвет корпуса по умолчанию: | Серый,металик |  |  |  | 5 | 15851
[5 empty] | Материал боковых заглушек: | ABS пластик |  |  |  |  | #REF!
[5 empty] | Клапан выравнивания давления: | Отсутствует |  |  |  |  | #REF!
[5 empty] | Гальваническая развязка: | Функция встроена в ИП |  |  |  |  | #REF!
[5 empty] | Класс защ. от поражения эл. током: | I |  |  |  |  | #REF!
[5 empty] | Защита от 380 V: | Функция встроена в ИП |  |  |  |  | #REF!
[5 empty] | Защита от микроимпульсов до 2кV: | Функция встроена в ИП |  |  |  |  | #REF!
[5 empty] | Драйвер тока (марка): | Mean Well / PHILIPS |  |  |  |  | #REF!
[5 empty] | Защита от холостого хода: | Функция встроена в ИП |  |  |  |  | #REF!
[5 empty] | Возможность диммирования: | 1-10 V, DALI, DMX 512 |  |  |  |  | #REF!
[5 empty] | Возможность установки БАП: | Продолжительность работы 2 ч. / 3 ч |  |  |  |  | #REF!
[5 empty] | Рабочая t окружающей среды: | от - 45°С до +50°С |  |  |  |  | #REF!
[5 empty] | Климатическое исполнение: | УХЛ1 |  |  |  |  | #REF!
[5 empty] | Масса, kg | 4 |  |  |  |  | #REF!
[5 empty] | Гарантия, лет | 5 |  |  |  |  | #REF!
8 |  | OPTIMUS-P1-160 SHORT (OPTIC) |  |  | Напряжение питания, V | 100-305 |  |  |  | 3 | 15968
[5 empty] | Потребляемая мощность, W | 160
[5 empty] | Цветовая температура, К | 3000 | 4000 | 5000 | 6000
[5 empty] | Световой поток (с учетом потерь), Lm | 18240 | 20480 | 22400 | 23680
[5 empty] | Коэффициент мощности, cosφ | 0.98
[5 empty] | Индекс цветопередачи (CRI), Ra | 80+
[5 empty] | Класс энергоэффективности: | А++
[5 empty] | Степень защиты, IP | 66
[5 empty] | Тип КСС: | K15° / K30° / Г60° / Г90° / Ш150*75°
[5 empty] | Размер: Д*Ш*В, mm | 550*120*75
[5 empty] | Марка светодиодов: | Seoul Semiconductor
[5 empty] | Ресурс светодиодов, Ч: | 100000
[5 empty] | Тип рассеивателя по умолчанию: | Прозрачный поликарбонат / 2 mm
[5 empty] | Тип крепления по умолчанию: | Поворотный кронштейн
[5 empty] | Варианты крепления: | Крепление под консоль, рым-гайка
[5 empty] | Материал корпуса: | Анодированный алюминий
[5 empty] | Цвет корпуса по умолчанию: | Серый,металик |  |  |  | 5 | 17086
[5 empty] | Материал боковых заглушек: | ABS пластик |  |  |  |  | #REF!
[5 empty] | Клапан выравнивания давления: | Отсутствует |  |  |  |  | #REF!
[5 empty] | Гальваническая развязка: | Функция встроена в ИП |  |  |  |  | #REF!
[5 empty] | Класс защ. от поражения эл. током: | I |  |  |  |  | #REF!
[5 empty] | Защита от 380 V: | Функция встроена в ИП |  |  |  |  | #REF!
[5 empty] | Защита от микроимпульсов до 2кV: | Функция встроена в ИП |  |  |  |  | #REF!
[5 empty] | Драйвер тока (марка): | Mean Well / PHILIPS |  |  |  |  | #REF!
[5 empty] | Защита от холостого хода: | Функция встроена в ИП |  |  |  |  | #REF!
[5 empty] | Возможность диммирования: | 1-10 V, DALI, DMX 512 |  |  |  |  | #REF!
[5 empty] | Возможность установки БАП: | Продолжительность работы 2 ч. / 3 ч |  |  |  |  | #REF!
[5 empty] | Рабочая t окружающей среды: | от - 45°С до +50°С |  |  |  |  | #REF!
[5 empty] | Климатическое исполнение: | УХЛ1 |  |  |  |  | #REF!
[5 empty] | Масса, kg | 4.6 |  |  |  |  | #REF!
[5 empty] | Гарантия, лет | 5 |  |  |  |  | #REF!
9 |  | OPTIMUS-P1-170 SHORT (OPTIC) |  |  | Напряжение питания, V | 100-305 |  |  |  | 3 | 16063
[5 empty] | Потребляемая мощность, W | 170
[5 empty] | Цветовая температура, К | 3000 | 4000 | 5000 | 6000
[5 empty] | Световой поток (с учетом потерь), Lm | 19380 | 21760 | 23460 | 25160
[5 empty] | Коэффициент мощности, cosφ | 0.98
[5 empty] | Индекс цветопередачи (CRI), Ra | 80+
[5 empty] | Класс энергоэффективности: | А++
[5 empty] | Степень защиты, IP | 66
[5 empty] | Тип КСС: | K15° / K30° / Г60° / Г90° / Ш150*75°
[5 empty] | Размер: Д*Ш*В, mm | 550*120*75
[5 empty] | Марка светодиодов: | Seoul Semiconductor
[5 empty] | Ресурс светодиодов, Ч: | 100000
[5 empty] | Тип рассеивателя по умолчанию: | Прозрачный поликарбонат / 2 mm
[5 empty] | Тип крепления по умолчанию: | Поворотный кронштейн
[5 empty] | Варианты крепления: | Крепление под консоль, рым-гайка
[5 empty] | Материал корпуса: | Анодированный алюминий
[5 empty] | Цвет корпуса по умолчанию: | Серый,металик |  |  |  | 5 | 17188
[5 empty] | Материал боковых заглушек: | ABS пластик |  |  |  |  | #REF!
[5 empty] | Клапан выравнивания давления: | Отсутствует |  |  |  |  | #REF!
[5 empty] | Гальваническая развязка: | Функция встроена в ИП |  |  |  |  | #REF!
[5 empty] | Класс защ. от поражения эл. током: | I |  |  |  |  | #REF!
[5 empty] | Защита от 380 V: | Функция встроена в ИП |  |  |  |  | #REF!
[5 empty] | Защита от микроимпульсов до 2кV: | Функция встроена в ИП |  |  |  |  | #REF!
[5 empty] | Драйвер тока (марка): | Mean Well / PHILIPS |  |  |  |  | #REF!
[5 empty] | Защита от холостого хода: | Функция встроена в ИП |  |  |  |  | #REF!
[5 empty] | Возможность диммирования: | 1-10 V, DALI, DMX 512 |  |  |  |  | #REF!
[5 empty] | Возможность установки БАП: | Продолжительность работы 2 ч. / 3 ч |  |  |  |  | #REF!
[5 empty] | Рабочая t окружающей среды: | от - 45°С до +50°С |  |  |  |  | #REF!
[5 empty] | Климатическое исполнение: | УХЛ1 |  |  |  |  | #REF!
[5 empty] | Масса, kg | 5.3 |  |  |  |  | #REF!
[5 empty] | Гарантия, лет | 5 |  |  |  |  | #REF!
10 |  | OPTIMUS-P1-180 SHORT (OPTIC) |  |  | Напряжение питания, V | 100-305 |  |  |  | 3 | 16160
[5 empty] | Потребляемая мощность, W | 180
[5 empty] | Цветовая температура, К | 3000 | 4000 | 5000 | 6000
[5 empty] | Световой поток (с учетом потерь), Lm | 20520 | 23040 | 24300 | 26640
[5 empty] | Коэффициент мощности, cosφ | 0.98
[5 empty] | Индекс цветопередачи (CRI), Ra | 80+
[5 empty] | Класс энергоэффективности: | А++
[5 empty] | Степень защиты, IP | 66
[5 empty] | Тип КСС: | K15° / K30° / Г60° / Г90° / Ш150*75°
[5 empty] | Размер: Д*Ш*В, mm | 550*120*75
[5 empty] | Марка светодиодов: | Seoul Semiconductor
[5 empty] | Ресурс светодиодов, Ч: | 100000
[5 empty] | Тип рассеивателя по умолчанию: | Прозрачный поликарбонат / 2 mm
[5 empty] | Тип крепления по умолчанию: | Поворотный кронштейн
[5 empty] | Варианты крепления: | Крепление под консоль, рым-гайка
[5 empty] | Материал корпуса: | Анодированный алюминий
[5 empty] | Цвет корпуса по умолчанию: | Серый,металик |  |  |  | 5 | 17292
[5 empty] | Материал боковых заглушек: | ABS пластик |  |  |  |  | #REF!
[5 empty] | Клапан выравнивания давления: | Отсутствует |  |  |  |  | #REF!
[5 empty] | Гальваническая развязка: | Функция встроена в ИП |  |  |  |  | #REF!
[5 empty] | Класс защ. от поражения эл. током: | I |  |  |  |  | #REF!
[5 empty] | Защита от 380 V: | Функция встроена в ИП |  |  |  |  | #REF!
[5 empty] | Защита от микроимпульсов до 2кV: | Функция встроена в ИП |  |  |  |  | #REF!
[5 empty] | Драйвер тока (марка): | Mean Well / PHILIPS |  |  |  |  | #REF!
[5 empty] | Защита от холостого хода: | Функция встроена в ИП |  |  |  |  | #REF!
[5 empty] | Возможность диммирования: | 1-10 V, DALI, DMX 512 |  |  |  |  | #REF!
[5 empty] | Возможность установки БАП: | Продолжительность работы 2 ч. / 3 ч |  |  |  |  | #REF!
[5 empty] | Рабочая t окружающей среды: | от - 45°С до +50°С |  |  |  |  | #REF!
[5 empty] | Климатическое исполнение: | УХЛ1 |  |  |  |  | #REF!
[5 empty] | Масса, kg | 5.3 |  |  |  |  | #REF!
[5 empty] | Гарантия, лет | 5 |  |  |  |  | #REF!
11 |  | OPTIMUS-P1-190 SHORT (OPTIC) |  |  | Напряжение питания, V | 100-305 |  |  |  | 3 | 19622
[5 empty] | Потребляемая мощность, W | 190
[5 empty] | Цветовая температура, К | 3000 | 4000 | 5000 | 6000
[5 empty] | Световой поток (с учетом потерь), Lm | 21660 | 24320 | 27550 | 28120
[5 empty] | Коэффициент мощности, cosφ | 0.98
[5 empty] | Индекс цветопередачи (CRI), Ra | 80+
[5 empty] | Класс энергоэффективности: | А++
[5 empty] | Степень защиты, IP | 66
[5 empty] | Тип КСС: | K15° / K30° / Г60° / Г90° / Ш150*75°
[5 empty] | Размер: Д*Ш*В, mm | 700*120*75
[5 empty] | Марка светодиодов: | Seoul Semiconductor
[5 empty] | Ресурс светодиодов, Ч: | 100000
[5 empty] | Тип рассеивателя по умолчанию: | Прозрачный поликарбонат / 2 mm
[5 empty] | Тип крепления по умолчанию: | Поворотный кронштейн
[5 empty] | Варианты крепления: | Крепление под консоль, рым-гайка
[5 empty] | Материал корпуса: | Анодированный алюминий
[5 empty] | Цвет корпуса по умолчанию: | Серый,металик |  |  |  | 5 | 20995
[5 empty] | Материал боковых заглушек: | ABS пластик |  |  |  |  | #REF!
[5 empty] | Клапан выравнивания давления: | Отсутствует |  |  |  |  | #REF!
[5 empty] | Гальваническая развязка: | Функция встроена в ИП |  |  |  |  | #REF!
[5 empty] | Класс защ. от поражения эл. током: | I |  |  |  |  | #REF!
[5 empty] | Защита от 380 V: | Функция встроена в ИП |  |  |  |  | #REF!
[5 empty] | Защита от микроимпульсов до 2кV: | Функция встроена в ИП |  |  |  |  | #REF!
[5 empty] | Драйвер тока (марка): | Mean Well / PHILIPS |  |  |  |  | #REF!
[5 empty] | Защита от холостого хода: | Функция встроена в ИП |  |  |  |  | #REF!
[5 empty] | Возможность диммирования: | 1-10 V, DALI, DMX 512 |  |  |  |  | #REF!
[5 empty] | Возможность установки БАП: | Продолжительность работы 2 ч. / 3 ч |  |  |  |  | #REF!
[5 empty] | Рабочая t окружающей среды: | от - 45°С до +50°С |  |  |  |  | #REF!
[5 empty] | Климатическое исполнение: | УХЛ1 |  |  |  |  | #REF!
[5 empty] | Масса, kg | 5.3 |  |  |  |  | #REF!
[5 empty] | Гарантия, лет | 5 |  |  |  |  | #REF!
12 |  | OPTIMUS-P1-200 SHORT (OPTIC) |  |  | Напряжение питания, V | 100-305 |  |  |  | 3 | 19719
[5 empty] | Потребляемая мощность, W | 200
[5 empty] | Цветовая температура, К | 3000 | 4000 | 5000 | 6000
[5 empty] | Световой поток (с учетом потерь), Lm | 22800 | 25600 | 28600 | 29600
[5 empty] | Коэффициент мощности, cosφ | 0.98
[5 empty] | Индекс цветопередачи (CRI), Ra | 80+
[5 empty] | Класс энергоэффективности: | А++
[5 empty] | Степень защиты, IP | 66
[5 empty] | Тип КСС: | K15° / K30° / Г60° / Г90° / Ш150*75°
[5 empty] | Размер: Д*Ш*В, mm | 700*120*75
[5 empty] | Марка светодиодов: | Seoul Semiconductor
[5 empty] | Ресурс светодиодов, Ч: | 100000
[5 empty] | Тип рассеивателя по умолчанию: | Прозрачный поликарбонат / 2 mm
[5 empty] | Тип крепления по умолчанию: | Поворотный кронштейн
[5 empty] | Варианты крепления: | Крепление под консоль, рым-гайка
[5 empty] | Материал корпуса: | Анодированный алюминий
[5 empty] | Цвет корпуса по умолчанию: | Серый,металик |  |  |  | 5 | 21099
[5 empty] | Материал боковых заглушек: | ABS пластик |  |  |  |  | #REF!
[5 empty] | Клапан выравнивания давления: | Отсутствует |  |  |  |  | #REF!
[5 empty] | Гальваническая развязка: | Функция встроена в ИП |  |  |  |  | #REF!
[5 empty] | Класс защ. от поражения эл. током: | I |  |  |  |  | #REF!
[5 empty] | Защита от 380 V: | Функция встроена в ИП |  |  |  |  | #REF!
[5 empty] | Защита от микроимпульсов до 2кV: | Функция встроена в ИП |  |  |  |  | #REF!
[5 empty] | Драйвер тока (марка): | Mean Well / PHILIPS |  |  |  |  | #REF!
[5 empty] | Защита от холостого хода: | Функция встроена в ИП |  |  |  |  | #REF!
[5 empty] | Возможность диммирования: | 1-10 V, DALI, DMX 512 |  |  |  |  | #REF!
[5 empty] | Возможность установки БАП: | Продолжительность работы 2 ч. / 3 ч |  |  |  |  | #REF!
[5 empty] | Рабочая t окружающей среды: | от - 45°С до +50°С |  |  |  |  | #REF!
[5 empty] | Климатическое исполнение: | УХЛ1 |  |  |  |  | #REF!
[5 empty] | Масса, kg | 5.3 |  |  |  |  | #REF!
[5 empty] | Гарантия, лет | 5 |  |  |  |  | #REF!
13 |  | OPTIMUS-P1-210 SHORT (OPTIC) |  |  | Напряжение питания, V | 100-305 |  |  |  | 3 | 19912
[5 empty] | Потребляемая мощность, W | 210
[5 empty] | Цветовая температура, К | 3000 | 4000 | 5000 | 6000
[5 empty] | Световой поток (с учетом потерь), Lm | 23940 | 26880 | 29610 | 31080
[5 empty] | Коэффициент мощности, cosφ | 0.98
[5 empty] | Индекс цветопередачи (CRI), Ra | 80+
[5 empty] | Класс энергоэффективности: | А++
[5 empty] | Степень защиты, IP | 66
[5 empty] | Тип КСС: | K15° / K30° / Г60° / Г90° / Ш150*75°
[5 empty] | Размер: Д*Ш*В, mm | 750*120*75
[5 empty] | Марка светодиодов: | Seoul Semiconductor
[5 empty] | Ресурс светодиодов, Ч: | 100000
[5 empty] | Тип рассеивателя по умолчанию: | Прозрачный поликарбонат / 2 mm
[5 empty] | Тип крепления по умолчанию: | Поворотный кронштейн
[5 empty] | Варианты крепления: | Крепление под консоль, рым-гайка
[5 empty] | Материал корпуса: | Анодированный алюминий
[5 empty] | Цвет корпуса по умолчанию: | Серый,металик |  |  |  | 5 | 21305
[5 empty] | Материал боковых заглушек: | ABS пластик |  |  |  |  | #REF!
[5 empty] | Клапан выравнивания давления: | Отсутствует |  |  |  |  | #REF!
[5 empty] | Гальваническая развязка: | Функция встроена в ИП |  |  |  |  | #REF!
[5 empty] | Класс защ. от поражения эл. током: | I |  |  |  |  | #REF!
[5 empty] | Защита от 380 V: | Функция встроена в ИП |  |  |  |  | #REF!
[5 empty] | Защита от микроимпульсов до 2кV: | Функция встроена в ИП |  |  |  |  | #REF!
[5 empty] | Драйвер тока (марка): | Mean Well / PHILIPS |  |  |  |  | #REF!
[5 empty] | Защита от холостого хода: | Функция встроена в ИП |  |  |  |  | #REF!
[5 empty] | Возможность диммирования: | 1-10 V, DALI, DMX 512 |  |  |  |  | #REF!
[5 empty] | Возможность установки БАП: | Продолжительность работы 2 ч. / 3 ч |  |  |  |  | #REF!
[5 empty] | Рабочая t окружающей среды: | от - 45°С до +50°С |  |  |  |  | #REF!
[5 empty] | Климатическое исполнение: | УХЛ1 |  |  |  |  | #REF!
[5 empty] | Масса, kg | 6.7 |  |  |  |  | #REF!
[5 empty] | Гарантия, лет | 5 |  |  |  |  | #REF!
14 |  | OPTIMUS-P1-220 SHORT (OPTIC) |  |  | Напряжение питания, V | 100-305 |  |  |  | 3 | 20007
[5 empty] | Потребляемая мощность, W | 220
[5 empty] | Цветовая температура, К | 3000 | 4000 | 5000 | 6000
[5 empty] | Световой поток (с учетом потерь), Lm | 25080 | 28160 | 30800 | 32560
[5 empty] | Коэффициент мощности, cosφ | 0.98
[5 empty] | Индекс цветопередачи (CRI), Ra | 80+
[5 empty] | Класс энергоэффективности: | А++
[5 empty] | Степень защиты, IP | 66
[5 empty] | Тип КСС: | K15° / K30° / Г60° / Г90° / Ш150*75°
[5 empty] | Размер: Д*Ш*В, mm | 750*120*75
[5 empty] | Марка светодиодов: | Seoul Semiconductor
[5 empty] | Ресурс светодиодов, Ч: | 100000
[5 empty] | Тип рассеивателя по умолчанию: | Прозрачный поликарбонат / 2 mm
[5 empty] | Тип крепления по умолчанию: | Поворотный кронштейн
[5 empty] | Варианты крепления: | Крепление под консоль, рым-гайка
[5 empty] | Материал корпуса: | Анодированный алюминий
[5 empty] | Цвет корпуса по умолчанию: | Серый,металик |  |  |  | 5 | 21407
[5 empty] | Материал боковых заглушек: | ABS пластик |  |  |  |  | #REF!
[5 empty] | Клапан выравнивания давления: | Отсутствует |  |  |  |  | #REF!
[5 empty] | Гальваническая развязка: | Функция встроена в ИП |  |  |  |  | #REF!
[5 empty] | Класс защ. от поражения эл. током: | I |  |  |  |  | #REF!
[5 empty] | Защита от 380 V: | Функция встроена в ИП |  |  |  |  | #REF!
[5 empty] | Защита от микроимпульсов до 2кV: | Функция встроена в ИП |  |  |  |  | #REF!
[5 empty] | Драйвер тока (марка): | Mean Well / PHILIPS |  |  |  |  | #REF!
[5 empty] | Защита от холостого хода: | Функция встроена в ИП |  |  |  |  | #REF!
[5 empty] | Возможность диммирования: | 1-10 V, DALI, DMX 512 |  |  |  |  | #REF!
[5 empty] | Возможность установки БАП: | Продолжительность работы 2 ч. / 3 ч |  |  |  |  | #REF!
[5 empty] | Рабочая t окружающей среды: | от - 45°С до +50°С |  |  |  |  | #REF!
[5 empty] | Климатическое исполнение: | УХЛ1 |  |  |  |  | #REF!
[5 empty] | Масса, kg | 8 |  |  |  |  | #REF!
[5 empty] | Гарантия, лет | 5 |  |  |  |  | #REF!
15 |  | OPTIMUS-P1-230 SHORT (OPTIC) |  |  | Напряжение питания, V | 100-305 |  |  |  | 3 | 20104
[5 empty] | Потребляемая мощность, W | 230
[5 empty] | Цветовая температура, К | 3000 | 4000 | 5000 | 6000
[5 empty] | Световой поток (с учетом потерь), Lm | 26220 | 29440 | 31740 | 34040
[5 empty] | Коэффициент мощности, cosφ | 0.98
[5 empty] | Индекс цветопередачи (CRI), Ra | 80+
[5 empty] | Класс энергоэффективности: | А++
[5 empty] | Степень защиты, IP | 66
[5 empty] | Тип КСС: | K15° / K30° / Г60° / Г90° / Ш150*75°
[5 empty] | Размер: Д*Ш*В, mm | 750*120*75
[5 empty] | Марка светодиодов: | Seoul Semiconductor
[5 empty] | Ресурс светодиодов, Ч: | 100000
[5 empty] | Тип рассеивателя по умолчанию: | Прозрачный поликарбонат / 2 mm
[5 empty] | Тип крепления по умолчанию: | Поворотный кронштейн
[5 empty] | Варианты крепления: | Крепление под консоль, рым-гайка
[5 empty] | Материал корпуса: | Анодированный алюминий
[5 empty] | Цвет корпуса по умолчанию: | Серый,металик |  |  |  | 5 | 21511
[5 empty] | Материал боковых заглушек: | ABS пластик |  |  |  |  | #REF!
[5 empty] | Клапан выравнивания давления: | Отсутствует |  |  |  |  | #REF!
[5 empty] | Гальваническая развязка: | Функция встроена в ИП |  |  |  |  | #REF!
[5 empty] | Класс защ. от поражения эл. током: | I |  |  |  |  | #REF!
[5 empty] | Защита от 380 V: | Функция встроена в ИП |  |  |  |  | #REF!
[5 empty] | Защита от микроимпульсов до 2кV: | Функция встроена в ИП |  |  |  |  | #REF!
[5 empty] | Драйвер тока (марка): | Mean Well / PHILIPS |  |  |  |  | #REF!
[5 empty] | Защита от холостого хода: | Функция встроена в ИП |  |  |  |  | #REF!
[5 empty] | Возможность диммирования: | 1-10 V, DALI, DMX 512 |  |  |  |  | #REF!
[5 empty] | Возможность установки БАП: | Продолжительность работы 2 ч. / 3 ч |  |  |  |  | #REF!
[5 empty] | Рабочая t окружающей среды: | от - 45°С до +50°С |  |  |  |  | #REF!
[5 empty] | Климатическое исполнение: | УХЛ1 |  |  |  |  | #REF!
[5 empty] | Масса, kg | 8 |  |  |  |  | #REF!
[5 empty] | Гарантия, лет | 5 |  |  |  |  | #REF!
16 |  | OPTIMUS-P1-240 SHORT (OPTIC) |  |  | Напряжение питания, V | 100-305 |  |  |  | 3 | 20200
[5 empty] | Потребляемая мощность, W | 240
[5 empty] | Цветовая температура, К | 3000 | 4000 | 5000 | 6000
[5 empty] | Световой поток (с учетом потерь), Lm | 27360 | 30720 | 32400 | 35520
[5 empty] | Коэффициент мощности, cosφ | 0.98
[5 empty] | Индекс цветопередачи (CRI), Ra | 80+
[5 empty] | Класс энергоэффективности: | А++
[5 empty] | Степень защиты, IP | 66
[5 empty] | Тип КСС: | K15° / K30° / Г60° / Г90° / Ш150*75°
[5 empty] | Размер: Д*Ш*В, mm | 750*120*75
[5 empty] | Марка светодиодов: | Seoul Semiconductor
[5 empty] | Ресурс светодиодов, Ч: | 100000
[5 empty] | Тип рассеивателя по умолчанию: | Прозрачный поликарбонат / 2 mm
[5 empty] | Тип крепления по умолчанию: | Поворотный кронштейн
[5 empty] | Варианты крепления: | Крепление под консоль, рым-гайка
[5 empty] | Материал корпуса: | Анодированный алюминий
[5 empty] | Цвет корпуса по умолчанию: | Серый,металик |  |  |  | 5 | 21614
[5 empty] | Материал боковых заглушек: | ABS пластик |  |  |  |  | #REF!
[5 empty] | Клапан выравнивания давления: | Отсутствует |  |  |  |  | #REF!
[5 empty] | Гальваническая развязка: | Функция встроена в ИП |  |  |  |  | #REF!
[5 empty] | Класс защ. от поражения эл. током: | I |  |  |  |  | #REF!
[5 empty] | Защита от 380 V: | Функция встроена в ИП |  |  |  |  | #REF!
[5 empty] | Защита от микроимпульсов до 2кV: | Функция встроена в ИП |  |  |  |  | #REF!
[5 empty] | Драйвер тока (марка): | Mean Well / PHILIPS |  |  |  |  | #REF!
[5 empty] | Защита от холостого хода: | Функция встроена в ИП |  |  |  |  | #REF!
[5 empty] | Возможность диммирования: | 1-10 V, DALI, DMX 512 |  |  |  |  | #REF!
[5 empty] | Возможность установки БАП: | Продолжительность работы 2 ч. / 3 ч |  |  |  |  | #REF!
[5 empty] | Рабочая t окружающей среды: | от - 45°С до +50°С |  |  |  |  | #REF!
[5 empty] | Климатическое исполнение: | УХЛ1 |  |  |  |  | #REF!
[5 empty] | Масса, kg | 8 |  |  |  |  | #REF!
[5 empty] | Гарантия, лет | 5 |  |  |  |  | #REF!
ВЕРНУТЬСЯ К СОДЕРЖАНИЮ

## OPTIMUS P2
ГАРАНТИЯ НА ВСЮ ПРОДУКЦИЮ 5 ЛЕТ
№ | АРТИКУЛ | НАИМЕНОВАНИЕ | ИЗОБРАЖЕНИЯ И ДЕТАЛИЗИРОВАННЫЕ ЧЕРТЕЖИ | Тип КСС | ТЕХНИЧЕСКИЕ ХАРАКТЕРИСТИКИ |  |  |  |  | Грантия, лет | Цена
OPTIMUS PRO БЕЗ ОПТИКИ
1 |  | OPTIMUS-P2-50 |  |  | Напряжение питания, V | 160-280 |  |  |  | 3 | 7771
[5 empty] | Потребляемая мощность, W | 52
[5 empty] | Цветовая температура, К | 3000 | 4000 | 5000 | 6000
[5 empty] | Световой поток (с учетом потерь), Lm | 5928 | 6656 | 7436 | 7696
[5 empty] | Коэффициент мощности, cosφ | 0.98
[5 empty] | Индекс цветопередачи (CRI), Ra | 80+
[5 empty] | Класс энергоэффективности: | А++
[5 empty] | Степень защиты, IP | 66
[5 empty] | Тип КСС: | Д120°
[5 empty] | Размер: Д*Ш*В мм | 210*240*75
[5 empty] | Марка светодиодов: | Seoul Semiconductor
[5 empty] | Ресурс светодиодов, Ч: | 100000
[5 empty] | Тип рассеивателя по умолчанию: | Прозрачный поликарбонат / 1,5 mm
[5 empty] | Тип крепления по умолчанию: | Поворотный кронштейн
[5 empty] | Варианты крепления: | Крепление под консоль, рым-гайка
[5 empty] | Материал корпуса: | Анодированный алюминий
[5 empty] | Цвет корпуса по умолчанию: | Серый,металик |  |  |  | 5 | 8315
[5 empty] | Материал боковых заглушек: | ABS пластик |  |  |  |  | #REF!
[5 empty] | Клапан выравнивания давления: | Отсутствует |  |  |  |  | #REF!
[5 empty] | Гальваническая развязка: | Функция встроена в ИП |  |  |  |  | #REF!
[5 empty] | Класс защ. от поражения эл. током: | I |  |  |  |  | #REF!
[5 empty] | Защита от 380 V: | Функция встроена в ИП |  |  |  |  | #REF!
[5 empty] | Защита от микроимпульсов до 2кV: | Функция встроена в ИП |  |  |  |  | #REF!
[5 empty] | Драйвер тока (марка): | Trion |  |  |  |  | #REF!
[5 empty] | Защита от холостого хода: | Функция встроена в ИП |  |  |  |  | #REF!
[5 empty] | Возможность диммирования: | 1-10 V, DALI, DMX 512 |  |  |  |  | #REF!
[5 empty] | Возможность установки БАП: | Продолжительность работы 2 ч. / 3 ч |  |  |  |  | #REF!
[5 empty] | Рабочая t окружающей среды: | от - 45°С до +50°С |  |  |  |  | #REF!
[5 empty] | Климатическое исполнение: | УХЛ1 |  |  |  |  | #REF!
[5 empty] | Масса, kg | 2.2 |  |  |  |  | #REF!
[5 empty] | Гарантия, лет | 5 |  |  |  |  | #REF!
2 |  | OPTIMUS-P2-70 |  |  | Напряжение питания, V | 160-280 |  |  |  | 3 | 9247
[5 empty] | Потребляемая мощность, W | 70
[5 empty] | Цветовая температура, К | 3000 | 4000 | 5000 | 6000
[5 empty] | Световой поток (с учетом потерь), Lm | 7980 | 8960 | 10010 | 10360
[5 empty] | Коэффициент мощности, cosφ | 0.98
[5 empty] | Индекс цветопередачи (CRI), Ra | 80+
[5 empty] | Класс энергоэффективности: | А++
[5 empty] | Степень защиты, IP | 66
[5 empty] | Тип КСС: | Д120°
[5 empty] | Размер: Д*Ш*В мм | 210*240*75
[5 empty] | Марка светодиодов: | Seoul Semiconductor
[5 empty] | Ресурс светодиодов, Ч: | 100000
[5 empty] | Тип рассеивателя по умолчанию: | Прозрачный поликарбонат / 1,5 mm
[5 empty] | Тип крепления по умолчанию: | Поворотный кронштейн
[5 empty] | Варианты крепления: | Крепление под консоль, рым-гайка
[5 empty] | Материал корпуса: | Анодированный алюминий
[5 empty] | Цвет корпуса по умолчанию: | Серый,металик |  |  |  | 5 | 9894
[5 empty] | Материал боковых заглушек: | ABS пластик |  |  |  |  | #REF!
[5 empty] | Клапан выравнивания давления: | Отсутствует |  |  |  |  | #REF!
[5 empty] | Гальваническая развязка: | Функция встроена в ИП |  |  |  |  | #REF!
[5 empty] | Класс защ. от поражения эл. током: | I |  |  |  |  | #REF!
[5 empty] | Защита от 380 V: | Функция встроена в ИП |  |  |  |  | #REF!
[5 empty] | Защита от микроимпульсов до 2кV: | Функция встроена в ИП |  |  |  |  | #REF!
[5 empty] | Драйвер тока (марка): | Trion |  |  |  |  | #REF!
[5 empty] | Защита от холостого хода: | Функция встроена в ИП |  |  |  |  | #REF!
[5 empty] | Возможность диммирования: | 1-10 V, DALI, DMX 512 |  |  |  |  | #REF!
[5 empty] | Возможность установки БАП: | Продолжительность работы 2 ч. / 3 ч |  |  |  |  | #REF!
[5 empty] | Рабочая t окружающей среды: | от - 45°С до +50°С |  |  |  |  | #REF!
[5 empty] | Климатическое исполнение: | УХЛ1 |  |  |  |  | #REF!
[5 empty] | Масса, kg | 2.2 |  |  |  |  | #REF!
[5 empty] | Гарантия, лет | 5 |  |  |  |  | #REF!
3 |  | OPTIMUS-P2-90 |  |  | Напряжение питания, V | 160-280 |  |  |  | 3 | 11441
[5 empty] | Потребляемая мощность, W | 89
[5 empty] | Цветовая температура, К | 3000 | 4000 | 5000 | 6000
[5 empty] | Световой поток (с учетом потерь), Lm | 10146 | 11392 | 12727 | 13172
[5 empty] | Коэффициент мощности, cosφ | 0.98
[5 empty] | Индекс цветопередачи (CRI), Ra | 80+
[5 empty] | Класс энергоэффективности: | А++
[5 empty] | Степень защиты, IP | 66
[5 empty] | Тип КСС: | Д120°
[5 empty] | Размер: Д*Ш*В мм | 300*240*75
[5 empty] | Марка светодиодов: | Seoul Semiconductor
[5 empty] | Ресурс светодиодов, Ч: | 100000
[5 empty] | Тип рассеивателя по умолчанию: | Прозрачный поликарбонат / 1,5 mm
[5 empty] | Тип крепления по умолчанию: | Поворотный кронштейн
[5 empty] | Варианты крепления: | Крепление под консоль, рым-гайка
[5 empty] | Материал корпуса: | Анодированный алюминий
[5 empty] | Цвет корпуса по умолчанию: | Серый,металик |  |  |  | 5 | 12242
[5 empty] | Материал боковых заглушек: | ABS пластик |  |  |  |  | #REF!
[5 empty] | Клапан выравнивания давления: | Отсутствует |  |  |  |  | #REF!
[5 empty] | Гальваническая развязка: | Функция встроена в ИП |  |  |  |  | #REF!
[5 empty] | Класс защ. от поражения эл. током: | I |  |  |  |  | #REF!
[5 empty] | Защита от 380 V: | Функция встроена в ИП |  |  |  |  | #REF!
[5 empty] | Защита от микроимпульсов до 2кV: | Функция встроена в ИП |  |  |  |  | #REF!
[5 empty] | Драйвер тока (марка): | Trion |  |  |  |  | #REF!
[5 empty] | Защита от холостого хода: | Функция встроена в ИП |  |  |  |  | #REF!
[5 empty] | Возможность диммирования: | 1-10 V, DALI, DMX 512 |  |  |  |  | #REF!
[5 empty] | Возможность установки БАП: | Продолжительность работы 2 ч. / 3 ч |  |  |  |  | #REF!
[5 empty] | Рабочая t окружающей среды: | от - 45°С до +50°С |  |  |  |  | #REF!
[5 empty] | Климатическое исполнение: | УХЛ1 |  |  |  |  | #REF!
[5 empty] | Масса, kg | 2.2 |  |  |  |  | #REF!
[5 empty] | Гарантия, лет | 5 |  |  |  |  | #REF!
4 |  | OPTIMUS-P2-100 |  |  | Напряжение питания, V | 160-280 |  |  |  | 3 | 12769
[5 empty] | Потребляемая мощность, W | 104
[5 empty] | Цветовая температура, К | 3000 | 4000 | 5000 | 6000
[5 empty] | Световой поток (с учетом потерь), Lm | 11856 | 13312 | 14872 | 15392
[5 empty] | Коэффициент мощности, cosφ | 0.98
[5 empty] | Индекс цветопередачи (CRI), Ra | 80+
[5 empty] | Класс энергоэффективности: | А++
[5 empty] | Степень защиты, IP | 66
[5 empty] | Тип КСС: | Д120°
[5 empty] | Размер: Д*Ш*В мм | 350*240*75
[5 empty] | Марка светодиодов: | Seoul Semiconductor
[5 empty] | Ресурс светодиодов, Ч: | 100000
[5 empty] | Тип рассеивателя по умолчанию: | Прозрачный поликарбонат / 1,5 mm
[5 empty] | Тип крепления по умолчанию: | Поворотный кронштейн
[5 empty] | Варианты крепления: | Крепление под консоль, рым-гайка
[5 empty] | Материал корпуса: | Анодированный алюминий
[5 empty] | Цвет корпуса по умолчанию: | Серый,металик |  |  |  | 5 | 13663
[5 empty] | Материал боковых заглушек: | ABS пластик |  |  |  |  | #REF!
[5 empty] | Клапан выравнивания давления: | Отсутствует |  |  |  |  | #REF!
[5 empty] | Гальваническая развязка: | Функция встроена в ИП |  |  |  |  | #REF!
[5 empty] | Класс защ. от поражения эл. током: | I |  |  |  |  | #REF!
[5 empty] | Защита от 380 V: | Функция встроена в ИП |  |  |  |  | #REF!
[5 empty] | Защита от микроимпульсов до 2кV: | Функция встроена в ИП |  |  |  |  | #REF!
[5 empty] | Драйвер тока (марка): | Mean Well |  |  |  |  | #REF!
[5 empty] | Защита от холостого хода: | Функция встроена в ИП |  |  |  |  | #REF!
[5 empty] | Возможность диммирования: | 1-10 V, DALI, DMX 512 |  |  |  |  | #REF!
[5 empty] | Возможность установки БАП: | Продолжительность работы 2 ч. / 3 ч |  |  |  |  | #REF!
[5 empty] | Рабочая t окружающей среды: | от - 45°С до +50°С |  |  |  |  | #REF!
[5 empty] | Климатическое исполнение: | УХЛ1 |  |  |  |  | #REF!
[5 empty] | Масса, kg | 2.8 |  |  |  |  | #REF!
[5 empty] | Гарантия, лет | 5 |  |  |  |  | #REF!
5 |  | OPTIMUS-P2-120 |  |  | Напряжение питания, V | 160-280 |  |  |  | 3 | 14029
[5 empty] | Потребляемая мощность, W | 114
[5 empty] | Цветовая температура, К | 3000 | 4000 | 5000 | 6000
[5 empty] | Световой поток (с учетом потерь), Lm | 12996 | 14592 | 16302 | 16872
[5 empty] | Коэффициент мощности, cosφ | 0.98
[5 empty] | Индекс цветопередачи (CRI), Ra | 80+
[5 empty] | Класс энергоэффективности: | А++
[5 empty] | Степень защиты, IP | 66
[5 empty] | Тип КСС: | Д120°
[5 empty] | Размер: Д*Ш*В мм | 400*240*75
[5 empty] | Марка светодиодов: | Seoul Semiconductor
[5 empty] | Ресурс светодиодов, Ч: | 100000
[5 empty] | Тип рассеивателя по умолчанию: | Прозрачный поликарбонат / 1,5 mm
[5 empty] | Тип крепления по умолчанию: | Поворотный кронштейн
[5 empty] | Варианты крепления: | Крепление под консоль, рым-гайка
[5 empty] | Материал корпуса: | Анодированный алюминий
[5 empty] | Цвет корпуса по умолчанию: | Серый,металик |  |  |  | 5 | 15011
[5 empty] | Материал боковых заглушек: | ABS пластик |  |  |  |  | #REF!
[5 empty] | Клапан выравнивания давления: | Отсутствует |  |  |  |  | #REF!
[5 empty] | Гальваническая развязка: | Функция встроена в ИП |  |  |  |  | #REF!
[5 empty] | Класс защ. от поражения эл. током: | I |  |  |  |  | #REF!
[5 empty] | Защита от 380 V: | Функция встроена в ИП |  |  |  |  | #REF!
[5 empty] | Защита от микроимпульсов до 2кV: | Функция встроена в ИП |  |  |  |  | #REF!
[5 empty] | Драйвер тока (марка): | Mean Well |  |  |  |  | #REF!
[5 empty] | Защита от холостого хода: | Функция встроена в ИП |  |  |  |  | #REF!
[5 empty] | Возможность диммирования: | 1-10 V, DALI, DMX 512 |  |  |  |  | #REF!
[5 empty] | Возможность установки БАП: | Продолжительность работы 2 ч. / 3 ч |  |  |  |  | #REF!
[5 empty] | Рабочая t окружающей среды: | от - 45°С до +50°С |  |  |  |  | #REF!
[5 empty] | Климатическое исполнение: | УХЛ1 |  |  |  |  | #REF!
[5 empty] | Масса, kg | 3.2 |  |  |  |  | #REF!
[5 empty] | Гарантия, лет | 5 |  |  |  |  | #REF!
6 |  | OPTIMUS-P2-140 |  |  | Напряжение питания, V | 160-280 |  |  |  | 3 | 16727
[5 empty] | Потребляемая мощность, W | 140
[5 empty] | Цветовая температура, К | 3000 | 4000 | 5000 | 6000
[5 empty] | Световой поток (с учетом потерь), Lm | 15960 | 17920 | 20020 | 20720
[5 empty] | Коэффициент мощности, cosφ | 0.98
[5 empty] | Индекс цветопередачи (CRI), Ra | 80+
[5 empty] | Класс энергоэффективности: | А++
[5 empty] | Степень защиты, IP | 66
[5 empty] | Тип КСС: | Д120°
[5 empty] | Размер: Д*Ш*В мм | 450*240*75
[5 empty] | Марка светодиодов: | Seoul Semiconductor
[5 empty] | Ресурс светодиодов, Ч: | 100000
[5 empty] | Тип рассеивателя по умолчанию: | Прозрачный поликарбонат / 1,5 mm
[5 empty] | Тип крепления по умолчанию: | Поворотный кронштейн
[5 empty] | Варианты крепления: | Крепление под консоль, рым-гайка
[5 empty] | Материал корпуса: | Анодированный алюминий
[5 empty] | Цвет корпуса по умолчанию: | Серый,металик |  |  |  | 5 | 17898
[5 empty] | Материал боковых заглушек: | ABS пластик |  |  |  |  | #REF!
[5 empty] | Клапан выравнивания давления: | Отсутствует |  |  |  |  | #REF!
[5 empty] | Гальваническая развязка: | Функция встроена в ИП |  |  |  |  | #REF!
[5 empty] | Класс защ. от поражения эл. током: | I |  |  |  |  | #REF!
[5 empty] | Защита от 380 V: | Функция встроена в ИП |  |  |  |  | #REF!
[5 empty] | Защита от микроимпульсов до 2кV: | Функция встроена в ИП |  |  |  |  | #REF!
[5 empty] | Драйвер тока (марка): | Mean Well |  |  |  |  | #REF!
[5 empty] | Защита от холостого хода: | Функция встроена в ИП |  |  |  |  | #REF!
[5 empty] | Возможность диммирования: | 1-10 V, DALI, DMX 512 |  |  |  |  | #REF!
[5 empty] | Возможность установки БАП: | Продолжительность работы 2 ч. / 3 ч |  |  |  |  | #REF!
[5 empty] | Рабочая t окружающей среды: | от - 45°С до +50°С |  |  |  |  | #REF!
[5 empty] | Климатическое исполнение: | УХЛ1 |  |  |  |  | #REF!
[5 empty] | Масса, kg | 3.2 |  |  |  |  | #REF!
[5 empty] | Гарантия, лет | 5 |  |  |  |  | #REF!
7 |  | OPTIMUS-P2-180 |  |  | Напряжение питания, V | 160-280 |  |  |  | 3 | 21154
[5 empty] | Потребляемая мощность, W | 178
[5 empty] | Цветовая температура, К | 3000 | 4000 | 5000 | 6000
[5 empty] | Световой поток (с учетом потерь), Lm | 20292 | 22784 | 25454 | 26344
[5 empty] | Коэффициент мощности, cosφ | 0.98
[5 empty] | Индекс цветопередачи (CRI), Ra | 80+
[5 empty] | Класс энергоэффективности: | А++
[5 empty] | Степень защиты, IP | 66
[5 empty] | Тип КСС: | Д120°
[5 empty] | Размер: Д*Ш*В мм | 550*240*75
[5 empty] | Марка светодиодов: | Seoul Semiconductor
[5 empty] | Ресурс светодиодов, Ч: | 100000
[5 empty] | Тип рассеивателя по умолчанию: | Прозрачный поликарбонат / 1,5 mm
[5 empty] | Тип крепления по умолчанию: | Поворотный кронштейн
[5 empty] | Варианты крепления: | Крепление под консоль, рым-гайка
[5 empty] | Материал корпуса: | Анодированный алюминий
[5 empty] | Цвет корпуса по умолчанию: | Серый,металик |  |  |  | 5 | 22634
[5 empty] | Материал боковых заглушек: | ABS пластик |  |  |  |  | #REF!
[5 empty] | Клапан выравнивания давления: | Отсутствует |  |  |  |  | #REF!
[5 empty] | Гальваническая развязка: | Функция встроена в ИП |  |  |  |  | #REF!
[5 empty] | Класс защ. от поражения эл. током: | I |  |  |  |  | #REF!
[5 empty] | Защита от 380 V: | Функция встроена в ИП |  |  |  |  | #REF!
[5 empty] | Защита от микроимпульсов до 2кV: | Функция встроена в ИП |  |  |  |  | #REF!
[5 empty] | Драйвер тока (марка): | Mean Well |  |  |  |  | #REF!
[5 empty] | Защита от холостого хода: | Функция встроена в ИП |  |  |  |  | #REF!
[5 empty] | Возможность диммирования: | 1-10 V, DALI, DMX 512 |  |  |  |  | #REF!
[5 empty] | Возможность установки БАП: | Продолжительность работы 2 ч. / 3 ч |  |  |  |  | #REF!
[5 empty] | Рабочая t окружающей среды: | от - 45°С до +50°С |  |  |  |  | #REF!
[5 empty] | Климатическое исполнение: | УХЛ1 |  |  |  |  | #REF!
[5 empty] | Масса, kg | 4.8 |  |  |  |  | #REF!
[5 empty] | Гарантия, лет | 5 |  |  |  |  | #REF!
8 |  | OPTIMUS-P2-210 |  |  | Напряжение питания, V | 160-280 |  |  |  | 3 | 22016
[5 empty] | Потребляемая мощность, W | 208
[5 empty] | Цветовая температура, К | 3000 | 4000 | 5000 | 6000
[5 empty] | Световой поток (с учетом потерь), Lm | 23712 | 26624 | 29744 | 30784
[5 empty] | Коэффициент мощности, cosφ | 0.98
[5 empty] | Индекс цветопередачи (CRI), Ra | 80+
[5 empty] | Класс энергоэффективности: | А++
[5 empty] | Степень защиты, IP | 66
[5 empty] | Тип КСС: | Д120°
[5 empty] | Размер: Д*Ш*В мм | 650*240*75
[5 empty] | Марка светодиодов: | Seoul Semiconductor
[5 empty] | Ресурс светодиодов, Ч: | 100000
[5 empty] | Тип рассеивателя по умолчанию: | Прозрачный поликарбонат / 1,5 mm
[5 empty] | Тип крепления по умолчанию: | Поворотный кронштейн
[5 empty] | Варианты крепления: | Крепление под консоль, рым-гайка
[5 empty] | Материал корпуса: | Анодированный алюминий
[5 empty] | Цвет корпуса по умолчанию: | Серый,металик |  |  |  | 5 | 23557
[5 empty] | Материал боковых заглушек: | ABS пластик |  |  |  |  | #REF!
[5 empty] | Клапан выравнивания давления: | Отсутствует |  |  |  |  | #REF!
[5 empty] | Гальваническая развязка: | Функция встроена в ИП |  |  |  |  | #REF!
[5 empty] | Класс защ. от поражения эл. током: | I |  |  |  |  | #REF!
[5 empty] | Защита от 380 V: | Функция встроена в ИП |  |  |  |  | #REF!
[5 empty] | Защита от микроимпульсов до 2кV: | Функция встроена в ИП |  |  |  |  | #REF!
[5 empty] | Драйвер тока (марка): | Mean Well |  |  |  |  | #REF!
[5 empty] | Защита от холостого хода: | Функция встроена в ИП |  |  |  |  | #REF!
[5 empty] | Возможность диммирования: | 1-10 V, DALI, DMX 512 |  |  |  |  | #REF!
[5 empty] | Возможность установки БАП: | Продолжительность работы 2 ч. / 3 ч |  |  |  |  | #REF!
[5 empty] | Рабочая t окружающей среды: | от - 45°С до +50°С |  |  |  |  | #REF!
[5 empty] | Климатическое исполнение: | УХЛ1 |  |  |  |  | #REF!
[5 empty] | Масса, kg | 6.4 |  |  |  |  | #REF!
[5 empty] | Гарантия, лет | 5 |  |  |  |  | #REF!
9 |  | OPTIMUS-P2-240 |  |  | Напряжение питания, V | 160-280 |  |  |  | 3 | 23526
[5 empty] | Потребляемая мощность, W | 244
[5 empty] | Цветовая температура, К | 3000 | 4000 | 5000 | 6000
[5 empty] | Световой поток (с учетом потерь), Lm | 27816 | 31232 | 34892 | 36112
[5 empty] | Коэффициент мощности, cosφ | 0.98
[5 empty] | Индекс цветопередачи (CRI), Ra | 80+
[5 empty] | Класс энергоэффективности: | А++
[5 empty] | Степень защиты, IP | 66
[5 empty] | Тип КСС: | Д120°
[5 empty] | Размер: Д*Ш*В мм | 750*240*75
[5 empty] | Марка светодиодов: | Seoul Semiconductor
[5 empty] | Ресурс светодиодов, Ч: | 100000
[5 empty] | Тип рассеивателя по умолчанию: | Прозрачный поликарбонат / 1,5 mm
[5 empty] | Тип крепления по умолчанию: | Поворотный кронштейн
[5 empty] | Варианты крепления: | Крепление под консоль, рым-гайка
[5 empty] | Материал корпуса: | Анодированный алюминий
[5 empty] | Цвет корпуса по умолчанию: | Серый,металик |  |  |  | 5 | 25173
[5 empty] | Материал боковых заглушек: | ABS пластик |  |  |  |  | #REF!
[5 empty] | Клапан выравнивания давления: | Отсутствует |  |  |  |  | #REF!
[5 empty] | Гальваническая развязка: | Функция встроена в ИП |  |  |  |  | #REF!
[5 empty] | Класс защ. от поражения эл. током: | I |  |  |  |  | #REF!
[5 empty] | Защита от 380 V: | Функция встроена в ИП |  |  |  |  | #REF!
[5 empty] | Защита от микроимпульсов до 2кV: | Функция встроена в ИП |  |  |  |  | #REF!
[5 empty] | Драйвер тока (марка): | Mean Well |  |  |  |  | #REF!
[5 empty] | Защита от холостого хода: | Функция встроена в ИП |  |  |  |  | #REF!
[5 empty] | Возможность диммирования: | 1-10 V, DALI, DMX 512 |  |  |  |  | #REF!
[5 empty] | Возможность установки БАП: | Продолжительность работы 2 ч. / 3 ч |  |  |  |  | #REF!
[5 empty] | Рабочая t окружающей среды: | от - 45°С до +50°С |  |  |  |  | #REF!
[5 empty] | Климатическое исполнение: | УХЛ1 |  |  |  |  | #REF!
[5 empty] | Масса, kg | 7.2 |  |  |  |  | #REF!
[5 empty] | Гарантия, лет | 5 |  |  |  |  | #REF!
10 |  | OPTIMUS-P2-280 |  |  | Напряжение питания, V | 160-280 |  |  |  | 3 | 30384
[5 empty] | Потребляемая мощность, W | 280
[5 empty] | Цветовая температура, К | 3000 | 4000 | 5000 | 6000
[5 empty] | Световой поток (с учетом потерь), Lm | 31920 | 35840 | 40040 | 41440
[5 empty] | Коэффициент мощности, cosφ | 0.98
[5 empty] | Индекс цветопередачи (CRI), Ra | 80+
[5 empty] | Класс энергоэффективности: | А++
[5 empty] | Степень защиты, IP | 66
[5 empty] | Тип КСС: | Д120°
[5 empty] | Размер: Д*Ш*В мм | 850*240*75
[5 empty] | Марка светодиодов: | Seoul Semiconductor
[5 empty] | Ресурс светодиодов, Ч: | 100000
[5 empty] | Тип рассеивателя по умолчанию: | Прозрачный поликарбонат / 1,5 mm
[5 empty] | Тип крепления по умолчанию: | Поворотный кронштейн
[5 empty] | Варианты крепления: | Крепление под консоль, рым-гайка
[5 empty] | Материал корпуса: | Анодированный алюминий
[5 empty] | Цвет корпуса по умолчанию: | Серый,металик |  |  |  | 5 | 32511
[5 empty] | Материал боковых заглушек: | ABS пластик |  |  |  |  | #REF!
[5 empty] | Клапан выравнивания давления: | Отсутствует |  |  |  |  | #REF!
[5 empty] | Гальваническая развязка: | Функция встроена в ИП |  |  |  |  | #REF!
[5 empty] | Класс защ. от поражения эл. током: | I |  |  |  |  | #REF!
[5 empty] | Защита от 380 V: | Функция встроена в ИП |  |  |  |  | #REF!
[5 empty] | Защита от микроимпульсов до 2кV: | Функция встроена в ИП |  |  |  |  | #REF!
[5 empty] | Драйвер тока (марка): | Mean Well |  |  |  |  | #REF!
[5 empty] | Защита от холостого хода: | Функция встроена в ИП |  |  |  |  | #REF!
[5 empty] | Возможность диммирования: | 1-10 V, DALI, DMX 512 |  |  |  |  | #REF!
[5 empty] | Возможность установки БАП: | Продолжительность работы 2 ч. / 3 ч |  |  |  |  | #REF!
[5 empty] | Рабочая t окружающей среды: | от - 45°С до +50°С |  |  |  |  | #REF!
[5 empty] | Климатическое исполнение: | УХЛ1 |  |  |  |  | #REF!
[5 empty] | Масса, kg | 8 |  |  |  |  | #REF!
[5 empty] | Гарантия, лет | 5 |  |  |  |  | #REF!
11 |  | OPTIMUS-P2-320 |  |  | Напряжение питания, V | 160-280 |  |  |  | 3 | 35831
[5 empty] | Потребляемая мощность, W | 316
[5 empty] | Цветовая температура, К | 3000 | 4000 | 5000 | 6000
[5 empty] | Световой поток (с учетом потерь), Lm | 36024 | 40448 | 45188 | 46768
[5 empty] | Коэффициент мощности, cosφ | 0.98
[5 empty] | Индекс цветопередачи (CRI), Ra | 80+
[5 empty] | Класс энергоэффективности: | А++
[5 empty] | Степень защиты, IP | 66
[5 empty] | Тип КСС: | Д120°
[5 empty] | Размер: Д*Ш*В мм | 950*240*75
[5 empty] | Марка светодиодов: | Seoul Semiconductor
[5 empty] | Ресурс светодиодов, Ч: | 100000
[5 empty] | Тип рассеивателя по умолчанию: | Прозрачный поликарбонат / 1,5 mm
[5 empty] | Тип крепления по умолчанию: | Поворотный кронштейн
[5 empty] | Варианты крепления: | Крепление под консоль, рым-гайка
[5 empty] | Материал корпуса: | Анодированный алюминий
[5 empty] | Цвет корпуса по умолчанию: | Серый,металик |  |  |  | 5 | 38339
[5 empty] | Материал боковых заглушек: | ABS пластик |  |  |  |  | #REF!
[5 empty] | Клапан выравнивания давления: | Отсутствует |  |  |  |  | #REF!
[5 empty] | Гальваническая развязка: | Функция встроена в ИП |  |  |  |  | #REF!
[5 empty] | Класс защ. от поражения эл. током: | I |  |  |  |  | #REF!
[5 empty] | Защита от 380 V: | Функция встроена в ИП |  |  |  |  | #REF!
[5 empty] | Защита от микроимпульсов до 2кV: | Функция встроена в ИП |  |  |  |  | #REF!
[5 empty] | Драйвер тока (марка): | Mean Well |  |  |  |  | #REF!
[5 empty] | Защита от холостого хода: | Функция встроена в ИП |  |  |  |  | #REF!
[5 empty] | Возможность диммирования: | 1-10 V, DALI, DMX 512 |  |  |  |  | #REF!
[5 empty] | Возможность установки БАП: | Продолжительность работы 2 ч. / 3 ч |  |  |  |  | #REF!
[5 empty] | Рабочая t окружающей среды: | от - 45°С до +50°С |  |  |  |  | #REF!
[5 empty] | Климатическое исполнение: | УХЛ1 |  |  |  |  | #REF!
[5 empty] | Масса, kg | 9.2 |  |  |  |  | #REF!
[5 empty] | Гарантия, лет | 5 |  |  |  |  | #REF!
12 |  | OPTIMUS-P2-360 |  |  | Климатическое исполнение: | УХЛ1 |  |  |  | 3 | 38637
[5 empty] | Потребляемая мощность, W | 356
[5 empty] | Цветовая температура, К | 3000 | 4000 | 5000 | 6000
[5 empty] | Световой поток (с учетом потерь), Lm | 40584 | 45568 | 50908 | 52688
[5 empty] | Коэффициент мощности, cosφ | 0.98
[5 empty] | Индекс цветопередачи (CRI), Ra | 80+
[5 empty] | Класс энергоэффективности: | А++
[5 empty] | Степень защиты, IP | 66
[5 empty] | Тип КСС: | Д120°
[5 empty] | Размер: Д*Ш*В мм | 1100*240*75
[5 empty] | Марка светодиодов: | Seoul Semiconductor
[5 empty] | Ресурс светодиодов, Ч: | 100000
[5 empty] | Тип рассеивателя по умолчанию: | Прозрачный поликарбонат / 1,5 mm
[5 empty] | Тип крепления по умолчанию: | Поворотный кронштейн
[5 empty] | Варианты крепления: | Крепление под консоль, рым-гайка
[5 empty] | Материал корпуса: | Анодированный алюминий
[5 empty] | Цвет корпуса по умолчанию: | Серый,металик |  |  |  | 5 | 41342
[5 empty] | Материал боковых заглушек: | ABS пластик |  |  |  |  | #REF!
[5 empty] | Клапан выравнивания давления: | Отсутствует |  |  |  |  | #REF!
[5 empty] | Гальваническая развязка: | Функция встроена в ИП |  |  |  |  | #REF!
[5 empty] | Класс защ. от поражения эл. током: | I |  |  |  |  | #REF!
[5 empty] | Защита от 380 V: | Функция встроена в ИП |  |  |  |  | #REF!
[5 empty] | Защита от микроимпульсов до 2кV: | Функция встроена в ИП |  |  |  |  | #REF!
[5 empty] | Драйвер тока (марка): | Mean Well |  |  |  |  | #REF!
[5 empty] | Защита от холостого хода: | Функция встроена в ИП |  |  |  |  | #REF!
[5 empty] | Возможность диммирования: | 1-10 V, DALI, DMX 512 |  |  |  |  | #REF!
[5 empty] | Возможность установки БАП: | Продолжительность работы 2 ч. / 3 ч |  |  |  |  | #REF!
[5 empty] | Рабочая t окружающей среды: | от - 45°С до +50°С |  |  |  |  | #REF!
[5 empty] | Климатическое исполнение: | УХЛ1 |  |  |  |  | #REF!
[5 empty] | Масса, kg | 10.6 |  |  |  |  | #REF!
[5 empty] | Гарантия, лет | 5 |  |  |  |  | #REF!
13 |  | OPTIMUS-P2-380 |  |  | Напряжение питания, V | 160-280 |  |  |  | 3 | 41011
[5 empty] | Потребляемая мощность, W | 388
[5 empty] | Цветовая температура, К | 3000 | 4000 | 5000 | 6000
[5 empty] | Световой поток (с учетом потерь), Lm | 44232 | 49664 | 55484 | 57424
[5 empty] | Коэффициент мощности, cosφ | 0.98
[5 empty] | Индекс цветопередачи (CRI), Ra | 80+
[5 empty] | Класс энергоэффективности: | А++
[5 empty] | Степень защиты, IP | 66
[5 empty] | Тип КСС: | Д120°
[5 empty] | Размер: Д*Ш*В мм | 1150*240*75
[5 empty] | Марка светодиодов: | Seoul Semiconductor
[5 empty] | Ресурс светодиодов, Ч: | 100000
[5 empty] | Тип рассеивателя по умолчанию: | Прозрачный поликарбонат / 1,5 mm
[5 empty] | Тип крепления по умолчанию: | Поворотный кронштейн
[5 empty] | Варианты крепления: | Крепление под консоль, рым-гайка
[5 empty] | Материал корпуса: | Анодированный алюминий
[5 empty] | Цвет корпуса по умолчанию: | Серый,металик |  |  |  | 5 | 43882
[5 empty] | Материал боковых заглушек: | ABS пластик |  |  |  |  | #REF!
[5 empty] | Клапан выравнивания давления: | Отсутствует |  |  |  |  | #REF!
[5 empty] | Гальваническая развязка: | Функция встроена в ИП |  |  |  |  | #REF!
[5 empty] | Класс защ. от поражения эл. током: | I |  |  |  |  | #REF!
[5 empty] | Защита от 380 V: | Функция встроена в ИП |  |  |  |  | #REF!
[5 empty] | Защита от микроимпульсов до 2кV: | Функция встроена в ИП |  |  |  |  | #REF!
[5 empty] | Драйвер тока (марка): | Mean Well |  |  |  |  | #REF!
[5 empty] | Защита от холостого хода: | Функция встроена в ИП |  |  |  |  | #REF!
[5 empty] | Возможность диммирования: | 1-10 V, DALI, DMX 512 |  |  |  |  | #REF!
[5 empty] | Возможность установки БАП: | Продолжительность работы 2 ч. / 3 ч |  |  |  |  | #REF!
[5 empty] | Рабочая t окружающей среды: | от - 45°С до +50°С |  |  |  |  | #REF!
[5 empty] | Климатическое исполнение: | УХЛ1 |  |  |  |  | #REF!
[5 empty] | Масса, kg | 10.6 |  |  |  |  | #REF!
[5 empty] | Гарантия, лет | 5 |  |  |  |  | #REF!
14 |  | OPTIMUS-P2-420 |  |  | Напряжение питания, V | 160-280 |  |  |  | 3 | 42737
[5 empty] | Потребляемая мощность, W | 420
[5 empty] | Цветовая температура, К | 3000 | 4000 | 5000 | 6000
[5 empty] | Световой поток (с учетом потерь), Lm | 47880 | 53760 | 60060 | 62160
[5 empty] | Коэффициент мощности, cosφ | 0.98
[5 empty] | Индекс цветопередачи (CRI), Ra | 80+
[5 empty] | Класс энергоэффективности: | А++
[5 empty] | Степень защиты, IP | 66
[5 empty] | Тип КСС: | Д120°
[5 empty] | Размер: Д*Ш*В мм | 1250*240*75
[5 empty] | Марка светодиодов: | Seoul Semiconductor
[5 empty] | Ресурс светодиодов, Ч: | 100000
[5 empty] | Тип рассеивателя по умолчанию: | Прозрачный поликарбонат / 1,5 mm
[5 empty] | Тип крепления по умолчанию: | Поворотный кронштейн
[5 empty] | Варианты крепления: | Крепление под консоль, рым-гайка
[5 empty] | Материал корпуса: | Анодированный алюминий
[5 empty] | Цвет корпуса по умолчанию: | Серый,металик |  |  |  | 5 | 45729
[5 empty] | Материал боковых заглушек: | ABS пластик |  |  |  |  | #REF!
[5 empty] | Клапан выравнивания давления: | Отсутствует |  |  |  |  | #REF!
[5 empty] | Гальваническая развязка: | Функция встроена в ИП |  |  |  |  | #REF!
[5 empty] | Класс защ. от поражения эл. током: | I |  |  |  |  | #REF!
[5 empty] | Защита от 380 V: | Функция встроена в ИП |  |  |  |  | #REF!
[5 empty] | Защита от микроимпульсов до 2кV: | Функция встроена в ИП |  |  |  |  | #REF!
[5 empty] | Драйвер тока (марка): | Mean Well |  |  |  |  | #REF!
[5 empty] | Защита от холостого хода: | Функция встроена в ИП |  |  |  |  | #REF!
[5 empty] | Возможность диммирования: | 1-10 V, DALI, DMX 512 |  |  |  |  | #REF!
[5 empty] | Возможность установки БАП: | Продолжительность работы 2 ч. / 3 ч |  |  |  |  | #REF!
[5 empty] | Рабочая t окружающей среды: | от - 45°С до +50°С |  |  |  |  | #REF!
[5 empty] | Климатическое исполнение: | УХЛ1 |  |  |  |  | #REF!
[5 empty] | Масса, kg | 13.4 |  |  |  |  | #REF!
[5 empty] | Гарантия, лет | 5 |  |  |  |  | #REF!
15 |  | OPTIMUS-P2-480 |  |  | Напряжение питания, V | 160-280 |  |  |  | 3 | 45112
[5 empty] | Потребляемая мощность, W | 476
[5 empty] | Цветовая температура, К | 3000 | 4000 | 5000 | 6000
[5 empty] | Световой поток (с учетом потерь), Lm | 54264 | 60928 | 68068 | 70448
[5 empty] | Коэффициент мощности, cosφ | 0.98
[5 empty] | Индекс цветопередачи (CRI), Ra | 80+
[5 empty] | Класс энергоэффективности: | А++
[5 empty] | Степень защиты, IP | 66
[5 empty] | Тип КСС: | Д120°
[5 empty] | Размер: Д*Ш*В мм | 1350*240*75
[5 empty] | Марка светодиодов: | Seoul Semiconductor
[5 empty] | Ресурс светодиодов, Ч: | 100000
[5 empty] | Тип рассеивателя по умолчанию: | Прозрачный поликарбонат / 1,5 mm
[5 empty] | Тип крепления по умолчанию: | Поворотный кронштейн
[5 empty] | Варианты крепления: | Крепление под консоль, рым-гайка
[5 empty] | Материал корпуса: | Анодированный алюминий
[5 empty] | Цвет корпуса по умолчанию: | Серый,металик |  |  |  | 5 | 48269
[5 empty] | Материал боковых заглушек: | ABS пластик |  |  |  |  | #REF!
[5 empty] | Клапан выравнивания давления: | Отсутствует |  |  |  |  | #REF!
[5 empty] | Гальваническая развязка: | Функция встроена в ИП |  |  |  |  | #REF!
[5 empty] | Класс защ. от поражения эл. током: | I |  |  |  |  | #REF!
[5 empty] | Защита от 380 V: | Функция встроена в ИП |  |  |  |  | #REF!
[5 empty] | Защита от микроимпульсов до 2кV: | Функция встроена в ИП |  |  |  |  | #REF!
[5 empty] | Драйвер тока (марка): | Mean Well |  |  |  |  | #REF!
[5 empty] | Защита от холостого хода: | Функция встроена в ИП |  |  |  |  | #REF!
[5 empty] | Возможность диммирования: | 1-10 V, DALI, DMX 512 |  |  |  |  | #REF!
[5 empty] | Возможность установки БАП: | Продолжительность работы 2 ч. / 3 ч |  |  |  |  | #REF!
[5 empty] | Рабочая t окружающей среды: | от - 45°С до +50°С |  |  |  |  | #REF!
[5 empty] | Климатическое исполнение: | УХЛ1 |  |  |  |  | #REF!
[5 empty] | Масса, kg | 16 |  |  |  |  | #REF!
[5 empty] | Гарантия, лет | 5 |  |  |  |  | #REF!
OPTIMUS PRO С ОПТИКОЙ
1 |  | OPTIMUS-P2-50 (OPTIC) |  |  | Напряжение питания, V | 160-280 |  |  |  | 3 | 8419
[5 empty] | Потребляемая мощность, W | 52
[5 empty] | Цветовая температура, К | 3000 | 4000 | 5000 | 6000
[5 empty] | Световой поток (с учетом потерь), Lm | 5928 | 6656 | 7436 | 7696
[5 empty] | Коэффициент мощности, cosφ | 0.98
[5 empty] | Индекс цветопередачи (CRI), Ra | 80+
[5 empty] | Класс энергоэффективности: | А++
[5 empty] | Степень защиты, IP | 66
[5 empty] | Тип КСС: | K15° / K30° / Г60° / Г90° / Ш150*75°
[5 empty] | Размер: Д*Ш*В мм | 210*240*75
[5 empty] | Марка светодиодов: | Seoul Semiconductor
[5 empty] | Ресурс светодиодов, Ч: | 100000
[5 empty] | Тип рассеивателя по умолчанию: | Прозрачный поликарбонат / 1,5 mm
[5 empty] | Тип крепления по умолчанию: | Поворотный кронштейн
[5 empty] | Варианты крепления: | Крепление под консоль, рым-гайка
[5 empty] | Материал корпуса: | Анодированный алюминий
[5 empty] | Цвет корпуса по умолчанию: | Серый,металик |  |  |  | 5 | 9008
[5 empty] | Материал боковых заглушек: | ABS пластик |  |  |  |  | #REF!
[5 empty] | Клапан выравнивания давления: | Отсутствует |  |  |  |  | #REF!
[5 empty] | Гальваническая развязка: | Функция встроена в ИП |  |  |  |  | #REF!
[5 empty] | Класс защ. от поражения эл. током: | I |  |  |  |  | #REF!
[5 empty] | Защита от 380 V: | Функция встроена в ИП |  |  |  |  | #REF!
[5 empty] | Защита от микроимпульсов до 2кV: | Функция встроена в ИП |  |  |  |  | #REF!
[5 empty] | Драйвер тока (марка): | Trion |  |  |  |  | #REF!
[5 empty] | Защита от холостого хода: | Функция встроена в ИП |  |  |  |  | #REF!
[5 empty] | Возможность диммирования: | 1-10 V, DALI, DMX 512 |  |  |  |  | #REF!
[5 empty] | Возможность установки БАП: | Продолжительность работы 2 ч. / 3 ч |  |  |  |  | #REF!
[5 empty] | Рабочая t окружающей среды: | от - 45°С до +50°С |  |  |  |  | #REF!
[5 empty] | Климатическое исполнение: | УХЛ1 |  |  |  |  | #REF!
[5 empty] | Масса, kg | 2.2 |  |  |  |  | #REF!
[5 empty] | Гарантия, лет | 5 |  |  |  |  | #REF!
2 |  | OPTIMUS-P2-70 (OPTIC) |  |  | Напряжение питания, V | 160-280 |  |  |  | 3 | 10145
[5 empty] | Потребляемая мощность, W | 70
[5 empty] | Цветовая температура, К | 3000 | 4000 | 5000 | 6000
[5 empty] | Световой поток (с учетом потерь), Lm | 7980 | 8960 | 10010 | 10360
[5 empty] | Коэффициент мощности, cosφ | 0.98
[5 empty] | Индекс цветопередачи (CRI), Ra | 80+
[5 empty] | Класс энергоэффективности: | А++
[5 empty] | Степень защиты, IP | 66
[5 empty] | Тип КСС: | K15° / K30° / Г60° / Г90° / Ш150*75°
[5 empty] | Размер: Д*Ш*В мм | 210*240*75
[5 empty] | Марка светодиодов: | Seoul Semiconductor
[5 empty] | Ресурс светодиодов, Ч: | 100000
[5 empty] | Тип рассеивателя по умолчанию: | Прозрачный поликарбонат / 1,5 mm
[5 empty] | Тип крепления по умолчанию: | Поворотный кронштейн
[5 empty] | Варианты крепления: | Крепление под консоль, рым-гайка
[5 empty] | Материал корпуса: | Анодированный алюминий
[5 empty] | Цвет корпуса по умолчанию: | Серый,металик |  |  |  | 5 | 10855
[5 empty] | Материал боковых заглушек: | ABS пластик |  |  |  |  | #REF!
[5 empty] | Клапан выравнивания давления: | Отсутствует |  |  |  |  | #REF!
[5 empty] | Гальваническая развязка: | Функция встроена в ИП |  |  |  |  | #REF!
[5 empty] | Класс защ. от поражения эл. током: | I |  |  |  |  | #REF!
[5 empty] | Защита от 380 V: | Функция встроена в ИП |  |  |  |  | #REF!
[5 empty] | Защита от микроимпульсов до 2кV: | Функция встроена в ИП |  |  |  |  | #REF!
[5 empty] | Драйвер тока (марка): | Trion |  |  |  |  | #REF!
[5 empty] | Защита от холостого хода: | Функция встроена в ИП |  |  |  |  | #REF!
[5 empty] | Возможность диммирования: | 1-10 V, DALI, DMX 512 |  |  |  |  | #REF!
[5 empty] | Возможность установки БАП: | Продолжительность работы 2 ч. / 3 ч |  |  |  |  | #REF!
[5 empty] | Рабочая t окружающей среды: | от - 45°С до +50°С |  |  |  |  | #REF!
[5 empty] | Климатическое исполнение: | УХЛ1 |  |  |  |  | #REF!
[5 empty] | Масса, kg | 2.2 |  |  |  |  | #REF!
[5 empty] | Гарантия, лет | 5 |  |  |  |  | #REF!
3 |  | OPTIMUS-P2-90 (OPTIC) |  |  | Напряжение питания, V | 160-280 |  |  |  | 3 | 12303
[5 empty] | Потребляемая мощность, W | 89
[5 empty] | Цветовая температура, К | 3000 | 4000 | 5000 | 6000
[5 empty] | Световой поток (с учетом потерь), Lm | 10146 | 11392 | 12727 | 13172
[5 empty] | Коэффициент мощности, cosφ | 0.98
[5 empty] | Индекс цветопередачи (CRI), Ra | 80+
[5 empty] | Класс энергоэффективности: | А++
[5 empty] | Степень защиты, IP | 66
[5 empty] | Тип КСС: | K15° / K30° / Г60° / Г90° / Ш150*75°
[5 empty] | Размер: Д*Ш*В мм | 300*240*75
[5 empty] | Марка светодиодов: | Seoul Semiconductor
[5 empty] | Ресурс светодиодов, Ч: | 100000
[5 empty] | Тип рассеивателя по умолчанию: | Прозрачный поликарбонат / 1,5 mm
[5 empty] | Тип крепления по умолчанию: | Поворотный кронштейн
[5 empty] | Варианты крепления: | Крепление под консоль, рым-гайка
[5 empty] | Материал корпуса: | Анодированный алюминий
[5 empty] | Цвет корпуса по умолчанию: | Серый,металик |  |  |  | 5 | 13164
[5 empty] | Материал боковых заглушек: | ABS пластик |  |  |  |  | #REF!
[5 empty] | Клапан выравнивания давления: | Отсутствует |  |  |  |  | #REF!
[5 empty] | Гальваническая развязка: | Функция встроена в ИП |  |  |  |  | #REF!
[5 empty] | Класс защ. от поражения эл. током: | I |  |  |  |  | #REF!
[5 empty] | Защита от 380 V: | Функция встроена в ИП |  |  |  |  | #REF!
[5 empty] | Защита от микроимпульсов до 2кV: | Функция встроена в ИП |  |  |  |  | #REF!
[5 empty] | Драйвер тока (марка): | Trion |  |  |  |  | #REF!
[5 empty] | Защита от холостого хода: | Функция встроена в ИП |  |  |  |  | #REF!
[5 empty] | Возможность диммирования: | 1-10 V, DALI, DMX 512 |  |  |  |  | #REF!
[5 empty] | Возможность установки БАП: | Продолжительность работы 2 ч. / 3 ч |  |  |  |  | #REF!
[5 empty] | Рабочая t окружающей среды: | от - 45°С до +50°С |  |  |  |  | #REF!
[5 empty] | Климатическое исполнение: | УХЛ1 |  |  |  |  | #REF!
[5 empty] | Масса, kg | 2.2 |  |  |  |  | #REF!
[5 empty] | Гарантия, лет | 5 |  |  |  |  | #REF!
4 |  | OPTIMUS-P2-100 (OPTIC) |  |  | Напряжение питания, V | 160-280 |  |  |  | 3 | 13597
[5 empty] | Потребляемая мощность, W | 104
[5 empty] | Цветовая температура, К | 3000 | 4000 | 5000 | 6000
[5 empty] | Световой поток (с учетом потерь), Lm | 11856 | 13312 | 14872 | 15392
[5 empty] | Коэффициент мощности, cosφ | 0.98
[5 empty] | Индекс цветопередачи (CRI), Ra | 80+
[5 empty] | Класс энергоэффективности: | А++
[5 empty] | Степень защиты, IP | 66
[5 empty] | Тип КСС: | K15° / K30° / Г60° / Г90° / Ш150*75°
[5 empty] | Размер: Д*Ш*В мм | 350*240*75
[5 empty] | Марка светодиодов: | Seoul Semiconductor
[5 empty] | Ресурс светодиодов, Ч: | 100000
[5 empty] | Тип рассеивателя по умолчанию: | Прозрачный поликарбонат / 1,5 mm
[5 empty] | Тип крепления по умолчанию: | Поворотный кронштейн
[5 empty] | Варианты крепления: | Крепление под консоль, рым-гайка
[5 empty] | Материал корпуса: | Анодированный алюминий
[5 empty] | Цвет корпуса по умолчанию: | Серый,металик |  |  |  | 5 | 14549
[5 empty] | Материал боковых заглушек: | ABS пластик |  |  |  |  | #REF!
[5 empty] | Клапан выравнивания давления: | Отсутствует |  |  |  |  | #REF!
[5 empty] | Гальваническая развязка: | Функция встроена в ИП |  |  |  |  | #REF!
[5 empty] | Класс защ. от поражения эл. током: | I |  |  |  |  | #REF!
[5 empty] | Защита от 380 V: | Функция встроена в ИП |  |  |  |  | #REF!
[5 empty] | Защита от микроимпульсов до 2кV: | Функция встроена в ИП |  |  |  |  | #REF!
[5 empty] | Драйвер тока (марка): | Mean Well |  |  |  |  | #REF!
[5 empty] | Защита от холостого хода: | Функция встроена в ИП |  |  |  |  | #REF!
[5 empty] | Возможность диммирования: | 1-10 V, DALI, DMX 512 |  |  |  |  | #REF!
[5 empty] | Возможность установки БАП: | Продолжительность работы 2 ч. / 3 ч |  |  |  |  | #REF!
[5 empty] | Рабочая t окружающей среды: | от - 45°С до +50°С |  |  |  |  | #REF!
[5 empty] | Климатическое исполнение: | УХЛ1 |  |  |  |  | #REF!
[5 empty] | Масса, kg | 2.8 |  |  |  |  | #REF!
[5 empty] | Гарантия, лет | 5 |  |  |  |  | #REF!
5 |  | OPTIMUS-P2-120 (OPTIC) |  |  | Напряжение питания, V | 160-280 |  |  |  | 3 | 15973
[5 empty] | Потребляемая мощность, W | 114
[5 empty] | Цветовая температура, К | 3000 | 4000 | 5000 | 6000
[5 empty] | Световой поток (с учетом потерь), Lm | 12996 | 14592 | 16302 | 16872
[5 empty] | Коэффициент мощности, cosφ | 0.98
[5 empty] | Индекс цветопередачи (CRI), Ra | 80+
[5 empty] | Класс энергоэффективности: | А++
[5 empty] | Степень защиты, IP | 66
[5 empty] | Тип КСС: | K15° / K30° / Г60° / Г90° / Ш150*75°
[5 empty] | Размер: Д*Ш*В мм | 400*240*75
[5 empty] | Марка светодиодов: | Seoul Semiconductor
[5 empty] | Ресурс светодиодов, Ч: | 100000
[5 empty] | Тип рассеивателя по умолчанию: | Прозрачный поликарбонат / 1,5 mm
[5 empty] | Тип крепления по умолчанию: | Поворотный кронштейн
[5 empty] | Варианты крепления: | Крепление под консоль, рым-гайка
[5 empty] | Материал корпуса: | Анодированный алюминий
[5 empty] | Цвет корпуса по умолчанию: | Серый,металик |  |  |  | 5 | 17091
[5 empty] | Материал боковых заглушек: | ABS пластик |  |  |  |  | #REF!
[5 empty] | Клапан выравнивания давления: | Отсутствует |  |  |  |  | #REF!
[5 empty] | Гальваническая развязка: | Функция встроена в ИП |  |  |  |  | #REF!
[5 empty] | Класс защ. от поражения эл. током: | I |  |  |  |  | #REF!
[5 empty] | Защита от 380 V: | Функция встроена в ИП |  |  |  |  | #REF!
[5 empty] | Защита от микроимпульсов до 2кV: | Функция встроена в ИП |  |  |  |  | #REF!
[5 empty] | Драйвер тока (марка): | Mean Well |  |  |  |  | #REF!
[5 empty] | Защита от холостого хода: | Функция встроена в ИП |  |  |  |  | #REF!
[5 empty] | Возможность диммирования: | 1-10 V, DALI, DMX 512 |  |  |  |  | #REF!
[5 empty] | Возможность установки БАП: | Продолжительность работы 2 ч. / 3 ч |  |  |  |  | #REF!
[5 empty] | Рабочая t окружающей среды: | от - 45°С до +50°С |  |  |  |  | #REF!
[5 empty] | Климатическое исполнение: | УХЛ1 |  |  |  |  | #REF!
[5 empty] | Масса, kg | 3.2 |  |  |  |  | #REF!
[5 empty] | Гарантия, лет | 5 |  |  |  |  | #REF!
6 |  | OPTIMUS-P2-140 (OPTIC) |  |  | Напряжение питания, V | 160-280 |  |  |  | 3 | 17915
[5 empty] | Потребляемая мощность, W | 140
[5 empty] | Цветовая температура, К | 3000 | 4000 | 5000 | 6000
[5 empty] | Световой поток (с учетом потерь), Lm | 15960 | 17920 | 20020 | 20720
[5 empty] | Коэффициент мощности, cosφ | 0.98
[5 empty] | Индекс цветопередачи (CRI), Ra | 80+
[5 empty] | Класс энергоэффективности: | А++
[5 empty] | Степень защиты, IP | 66
[5 empty] | Тип КСС: | K15° / K30° / Г60° / Г90° / Ш150*75°
[5 empty] | Размер: Д*Ш*В мм | 450*240*75
[5 empty] | Марка светодиодов: | Seoul Semiconductor
[5 empty] | Ресурс светодиодов, Ч: | 100000
[5 empty] | Тип рассеивателя по умолчанию: | Прозрачный поликарбонат / 1,5 mm
[5 empty] | Тип крепления по умолчанию: | Поворотный кронштейн
[5 empty] | Варианты крепления: | Крепление под консоль, рым-гайка
[5 empty] | Материал корпуса: | Анодированный алюминий
[5 empty] | Цвет корпуса по умолчанию: | Серый,металик |  |  |  | 5 | 19169
[5 empty] | Материал боковых заглушек: | ABS пластик |  |  |  |  | #REF!
[5 empty] | Клапан выравнивания давления: | Отсутствует |  |  |  |  | #REF!
[5 empty] | Гальваническая развязка: | Функция встроена в ИП |  |  |  |  | #REF!
[5 empty] | Класс защ. от поражения эл. током: | I |  |  |  |  | #REF!
[5 empty] | Защита от 380 V: | Функция встроена в ИП |  |  |  |  | #REF!
[5 empty] | Защита от микроимпульсов до 2кV: | Функция встроена в ИП |  |  |  |  | #REF!
[5 empty] | Драйвер тока (марка): | Mean Well |  |  |  |  | #REF!
[5 empty] | Защита от холостого хода: | Функция встроена в ИП |  |  |  |  | #REF!
[5 empty] | Возможность диммирования: | 1-10 V, DALI, DMX 512 |  |  |  |  | #REF!
[5 empty] | Возможность установки БАП: | Продолжительность работы 2 ч. / 3 ч |  |  |  |  | #REF!
[5 empty] | Рабочая t окружающей среды: | от - 45°С до +50°С |  |  |  |  | #REF!
[5 empty] | Климатическое исполнение: | УХЛ1 |  |  |  |  | #REF!
[5 empty] | Масса, kg | 3.2 |  |  |  |  | #REF!
[5 empty] | Гарантия, лет | 5 |  |  |  |  | #REF!
7 |  | OPTIMUS-P2-180 (OPTIC) |  |  | Напряжение питания, V | 160-280 |  |  |  | 3 | 22232
[5 empty] | Потребляемая мощность, W | 178
[5 empty] | Цветовая температура, К | 3000 | 4000 | 5000 | 6000
[5 empty] | Световой поток (с учетом потерь), Lm | 20292 | 22784 | 25454 | 26344
[5 empty] | Коэффициент мощности, cosφ | 0.98
[5 empty] | Индекс цветопередачи (CRI), Ra | 80+
[5 empty] | Класс энергоэффективности: | А++
[5 empty] | Степень защиты, IP | 66
[5 empty] | Тип КСС: | K15° / K30° / Г60° / Г90° / Ш150*75°
[5 empty] | Размер: Д*Ш*В мм | 550*240*75
[5 empty] | Марка светодиодов: | Seoul Semiconductor
[5 empty] | Ресурс светодиодов, Ч: | 100000
[5 empty] | Тип рассеивателя по умолчанию: | Прозрачный поликарбонат / 1,5 mm
[5 empty] | Тип крепления по умолчанию: | Поворотный кронштейн
[5 empty] | Варианты крепления: | Крепление под консоль, рым-гайка
[5 empty] | Материал корпуса: | Анодированный алюминий
[5 empty] | Цвет корпуса по умолчанию: | Серый,металик |  |  |  | 5 | 23788
[5 empty] | Материал боковых заглушек: | ABS пластик |  |  |  |  | #REF!
[5 empty] | Клапан выравнивания давления: | Отсутствует |  |  |  |  | #REF!
[5 empty] | Гальваническая развязка: | Функция встроена в ИП |  |  |  |  | #REF!
[5 empty] | Класс защ. от поражения эл. током: | I |  |  |  |  | #REF!
[5 empty] | Защита от 380 V: | Функция встроена в ИП |  |  |  |  | #REF!
[5 empty] | Защита от микроимпульсов до 2кV: | Функция встроена в ИП |  |  |  |  | #REF!
[5 empty] | Драйвер тока (марка): | Mean Well |  |  |  |  | #REF!
[5 empty] | Защита от холостого хода: | Функция встроена в ИП |  |  |  |  | #REF!
[5 empty] | Возможность диммирования: | 1-10 V, DALI, DMX 512 |  |  |  |  | #REF!
[5 empty] | Возможность установки БАП: | Продолжительность работы 2 ч. / 3 ч |  |  |  |  | #REF!
[5 empty] | Рабочая t окружающей среды: | от - 45°С до +50°С |  |  |  |  | #REF!
[5 empty] | Климатическое исполнение: | УХЛ1 |  |  |  |  | #REF!
[5 empty] | Масса, kg | 4.8 |  |  |  |  | #REF!
[5 empty] | Гарантия, лет | 5 |  |  |  |  | #REF!
8 |  | OPTIMUS-P2-210 (OPTIC) |  |  | Напряжение питания, V | 160-280 |  |  |  | 3 | 23978
[5 empty] | Потребляемая мощность, W | 208
[5 empty] | Цветовая температура, К | 3000 | 4000 | 5000 | 6000
[5 empty] | Световой поток (с учетом потерь), Lm | 23712 | 26624 | 29744 | 30784
[5 empty] | Коэффициент мощности, cosφ | 0.98
[5 empty] | Индекс цветопередачи (CRI), Ra | 80+
[5 empty] | Класс энергоэффективности: | А++
[5 empty] | Степень защиты, IP | 66
[5 empty] | Тип КСС: | K15° / K30° / Г60° / Г90° / Ш150*75°
[5 empty] | Размер: Д*Ш*В мм | 650*240*75
[5 empty] | Марка светодиодов: | Seoul Semiconductor
[5 empty] | Ресурс светодиодов, Ч: | 100000
[5 empty] | Тип рассеивателя по умолчанию: | Прозрачный поликарбонат / 1,5 mm
[5 empty] | Тип крепления по умолчанию: | Поворотный кронштейн
[5 empty] | Варианты крепления: | Крепление под консоль, рым-гайка
[5 empty] | Материал корпуса: | Анодированный алюминий
[5 empty] | Цвет корпуса по умолчанию: | Серый,металик |  |  |  | 5 | 25656
[5 empty] | Материал боковых заглушек: | ABS пластик |  |  |  |  | #REF!
[5 empty] | Клапан выравнивания давления: | Отсутствует |  |  |  |  | #REF!
[5 empty] | Гальваническая развязка: | Функция встроена в ИП |  |  |  |  | #REF!
[5 empty] | Класс защ. от поражения эл. током: | I |  |  |  |  | #REF!
[5 empty] | Защита от 380 V: | Функция встроена в ИП |  |  |  |  | #REF!
[5 empty] | Защита от микроимпульсов до 2кV: | Функция встроена в ИП |  |  |  |  | #REF!
[5 empty] | Драйвер тока (марка): | Mean Well |  |  |  |  | #REF!
[5 empty] | Защита от холостого хода: | Функция встроена в ИП |  |  |  |  | #REF!
[5 empty] | Возможность диммирования: | 1-10 V, DALI, DMX 512 |  |  |  |  | #REF!
[5 empty] | Возможность установки БАП: | Продолжительность работы 2 ч. / 3 ч |  |  |  |  | #REF!
[5 empty] | Рабочая t окружающей среды: | от - 45°С до +50°С |  |  |  |  | #REF!
[5 empty] | Климатическое исполнение: | УХЛ1 |  |  |  |  | #REF!
[5 empty] | Масса, kg | 6.4 |  |  |  |  | #REF!
[5 empty] | Гарантия, лет | 5 |  |  |  |  | #REF!
9 |  | OPTIMUS-P2-240 (OPTIC) |  |  | Напряжение питания, V | 160-280 |  |  |  | 3 | 26334
[5 empty] | Потребляемая мощность, W | 244
[5 empty] | Цветовая температура, К | 3000 | 4000 | 5000 | 6000
[5 empty] | Световой поток (с учетом потерь), Lm | 27816 | 31232 | 34892 | 36112
[5 empty] | Коэффициент мощности, cosφ | 0.98
[5 empty] | Индекс цветопередачи (CRI), Ra | 80+
[5 empty] | Класс энергоэффективности: | А++
[5 empty] | Степень защиты, IP | 66
[5 empty] | Тип КСС: | K15° / K30° / Г60° / Г90° / Ш150*75°
[5 empty] | Размер: Д*Ш*В мм | 750*240*75
[5 empty] | Марка светодиодов: | Seoul Semiconductor
[5 empty] | Ресурс светодиодов, Ч: | 100000
[5 empty] | Тип рассеивателя по умолчанию: | Прозрачный поликарбонат / 1,5 mm
[5 empty] | Тип крепления по умолчанию: | Поворотный кронштейн
[5 empty] | Варианты крепления: | Крепление под консоль, рым-гайка
[5 empty] | Материал корпуса: | Анодированный алюминий
[5 empty] | Цвет корпуса по умолчанию: | Серый,металик |  |  |  | 5 | 28177
[5 empty] | Материал боковых заглушек: | ABS пластик |  |  |  |  | #REF!
[5 empty] | Клапан выравнивания давления: | Отсутствует |  |  |  |  | #REF!
[5 empty] | Гальваническая развязка: | Функция встроена в ИП |  |  |  |  | #REF!
[5 empty] | Класс защ. от поражения эл. током: | I |  |  |  |  | #REF!
[5 empty] | Защита от 380 V: | Функция встроена в ИП |  |  |  |  | #REF!
[5 empty] | Защита от микроимпульсов до 2кV: | Функция встроена в ИП |  |  |  |  | #REF!
[5 empty] | Драйвер тока (марка): | Mean Well |  |  |  |  | #REF!
[5 empty] | Защита от холостого хода: | Функция встроена в ИП |  |  |  |  | #REF!
[5 empty] | Возможность диммирования: | 1-10 V, DALI, DMX 512 |  |  |  |  | #REF!
[5 empty] | Возможность установки БАП: | Продолжительность работы 2 ч. / 3 ч |  |  |  |  | #REF!
[5 empty] | Рабочая t окружающей среды: | от - 45°С до +50°С |  |  |  |  | #REF!
[5 empty] | Климатическое исполнение: | УХЛ1 |  |  |  |  | #REF!
[5 empty] | Масса, kg | 7.2 |  |  |  |  | #REF!
[5 empty] | Гарантия, лет | 5 |  |  |  |  | #REF!
10 |  | OPTIMUS-P2-280 (OPTIC) |  |  | Напряжение питания, V | 160-280 |  |  |  | 3 | 31081
[5 empty] | Потребляемая мощность, W | 280
[5 empty] | Цветовая температура, К | 3000 | 4000 | 5000 | 6000
[5 empty] | Световой поток (с учетом потерь), Lm | 31920 | 35840 | 40040 | 41440
[5 empty] | Коэффициент мощности, cosφ | 0.98
[5 empty] | Индекс цветопередачи (CRI), Ra | 80+
[5 empty] | Класс энергоэффективности: | А++
[5 empty] | Степень защиты, IP | 66
[5 empty] | Тип КСС: | K15° / K30° / Г60° / Г90° / Ш150*75°
[5 empty] | Размер: Д*Ш*В мм | 850*240*75
[5 empty] | Марка светодиодов: | Seoul Semiconductor
[5 empty] | Ресурс светодиодов, Ч: | 100000
[5 empty] | Тип рассеивателя по умолчанию: | Прозрачный поликарбонат / 1,5 mm
[5 empty] | Тип крепления по умолчанию: | Поворотный кронштейн
[5 empty] | Варианты крепления: | Крепление под консоль, рым-гайка
[5 empty] | Материал корпуса: | Анодированный алюминий
[5 empty] | Цвет корпуса по умолчанию: | Серый,металик |  |  |  | 5 | 33256
[5 empty] | Материал боковых заглушек: | ABS пластик |  |  |  |  | #REF!
[5 empty] | Клапан выравнивания давления: | Отсутствует |  |  |  |  | #REF!
[5 empty] | Гальваническая развязка: | Функция встроена в ИП |  |  |  |  | #REF!
[5 empty] | Класс защ. от поражения эл. током: | I |  |  |  |  | #REF!
[5 empty] | Защита от 380 V: | Функция встроена в ИП |  |  |  |  | #REF!
[5 empty] | Защита от микроимпульсов до 2кV: | Функция встроена в ИП |  |  |  |  | #REF!
[5 empty] | Драйвер тока (марка): | Mean Well |  |  |  |  | #REF!
[5 empty] | Защита от холостого хода: | Функция встроена в ИП |  |  |  |  | #REF!
[5 empty] | Возможность диммирования: | 1-10 V, DALI, DMX 512 |  |  |  |  | #REF!
[5 empty] | Возможность установки БАП: | Продолжительность работы 2 ч. / 3 ч |  |  |  |  | #REF!
[5 empty] | Рабочая t окружающей среды: | от - 45°С до +50°С |  |  |  |  | #REF!
[5 empty] | Климатическое исполнение: | УХЛ1 |  |  |  |  | #REF!
[5 empty] | Масса, kg | 8 |  |  |  |  | #REF!
[5 empty] | Гарантия, лет | 5 |  |  |  |  | #REF!
11 |  | OPTIMUS-P2-320 (OPTIC) |  |  | Напряжение питания, V | 160-280 |  |  |  | 3 | 39499
[5 empty] | Потребляемая мощность, W | 316
[5 empty] | Цветовая температура, К | 3000 | 4000 | 5000 | 6000
[5 empty] | Световой поток (с учетом потерь), Lm | 36024 | 40448 | 45188 | 46768
[5 empty] | Коэффициент мощности, cosφ | 0.98
[5 empty] | Индекс цветопередачи (CRI), Ra | 80+
[5 empty] | Класс энергоэффективности: | А++
[5 empty] | Степень защиты, IP | 66
[5 empty] | Тип КСС: | K15° / K30° / Г60° / Г90° / Ш150*75°
[5 empty] | Размер: Д*Ш*В мм | 950*240*75
[5 empty] | Марка светодиодов: | Seoul Semiconductor
[5 empty] | Ресурс светодиодов, Ч: | 100000
[5 empty] | Тип рассеивателя по умолчанию: | Прозрачный поликарбонат / 1,5 mm
[5 empty] | Тип крепления по умолчанию: | Поворотный кронштейн
[5 empty] | Варианты крепления: | Крепление под консоль, рым-гайка
[5 empty] | Материал корпуса: | Анодированный алюминий
[5 empty] | Цвет корпуса по умолчанию: | Серый,металик |  |  |  | 5 | 42264
[5 empty] | Материал боковых заглушек: | ABS пластик |  |  |  |  | #REF!
[5 empty] | Клапан выравнивания давления: | Отсутствует |  |  |  |  | #REF!
[5 empty] | Гальваническая развязка: | Функция встроена в ИП |  |  |  |  | #REF!
[5 empty] | Класс защ. от поражения эл. током: | I |  |  |  |  | #REF!
[5 empty] | Защита от 380 V: | Функция встроена в ИП |  |  |  |  | #REF!
[5 empty] | Защита от микроимпульсов до 2кV: | Функция встроена в ИП |  |  |  |  | #REF!
[5 empty] | Драйвер тока (марка): | Mean Well |  |  |  |  | #REF!
[5 empty] | Защита от холостого хода: | Функция встроена в ИП |  |  |  |  | #REF!
[5 empty] | Возможность диммирования: | 1-10 V, DALI, DMX 512 |  |  |  |  | #REF!
[5 empty] | Возможность установки БАП: | Продолжительность работы 2 ч. / 3 ч |  |  |  |  | #REF!
[5 empty] | Рабочая t окружающей среды: | от - 45°С до +50°С |  |  |  |  | #REF!
[5 empty] | Климатическое исполнение: | УХЛ1 |  |  |  |  | #REF!
[5 empty] | Масса, kg | 9.2 |  |  |  |  | #REF!
[5 empty] | Гарантия, лет | 5 |  |  |  |  | #REF!
12 |  | OPTIMUS-P2-360 (OPTIC) |  |  | Напряжение питания, V | 160-280 |  |  |  | 3 | 41441
[5 empty] | Потребляемая мощность, W | 356
[5 empty] | Цветовая температура, К | 3000 | 4000 | 5000 | 6000
[5 empty] | Световой поток (с учетом потерь), Lm | 40584 | 45568 | 50908 | 52688
[5 empty] | Коэффициент мощности, cosφ | 0.98
[5 empty] | Индекс цветопередачи (CRI), Ra | 80+
[5 empty] | Класс энергоэффективности: | А++
[5 empty] | Степень защиты, IP | 66
[5 empty] | Тип КСС: | K15° / K30° / Г60° / Г90° / Ш150*75°
[5 empty] | Размер: Д*Ш*В мм | 1100*240*75
[5 empty] | Марка светодиодов: | Seoul Semiconductor
[5 empty] | Ресурс светодиодов, Ч: | 100000
[5 empty] | Тип рассеивателя по умолчанию: | Прозрачный поликарбонат / 1,5 mm
[5 empty] | Тип крепления по умолчанию: | Поворотный кронштейн
[5 empty] | Варианты крепления: | Крепление под консоль, рым-гайка
[5 empty] | Материал корпуса: | Анодированный алюминий
[5 empty] | Цвет корпуса по умолчанию: | Серый,металик |  |  |  | 5 | 44342
[5 empty] | Материал боковых заглушек: | ABS пластик |  |  |  |  | #REF!
[5 empty] | Клапан выравнивания давления: | Отсутствует |  |  |  |  | #REF!
[5 empty] | Гальваническая развязка: | Функция встроена в ИП |  |  |  |  | #REF!
[5 empty] | Класс защ. от поражения эл. током: | I |  |  |  |  | #REF!
[5 empty] | Защита от 380 V: | Функция встроена в ИП |  |  |  |  | #REF!
[5 empty] | Защита от микроимпульсов до 2кV: | Функция встроена в ИП |  |  |  |  | #REF!
[5 empty] | Драйвер тока (марка): | Mean Well |  |  |  |  | #REF!
[5 empty] | Защита от холостого хода: | Функция встроена в ИП |  |  |  |  | #REF!
[5 empty] | Возможность диммирования: | 1-10 V, DALI, DMX 512 |  |  |  |  | #REF!
[5 empty] | Возможность установки БАП: | Продолжительность работы 2 ч. / 3 ч |  |  |  |  | #REF!
[5 empty] | Рабочая t окружающей среды: | от - 45°С до +50°С |  |  |  |  | #REF!
[5 empty] | Климатическое исполнение: | УХЛ1 |  |  |  |  | #REF!
[5 empty] | Масса, kg | 10.6 |  |  |  |  | #REF!
[5 empty] | Гарантия, лет | 5 |  |  |  |  | #REF!
13 |  | OPTIMUS-P2-380 (OPTIC) |  |  | Напряжение питания, V | 160-280 |  |  |  | 3 | 43169
[5 empty] | Потребляемая мощность, W | 388
[5 empty] | Цветовая температура, К | 3000 | 4000 | 5000 | 6000
[5 empty] | Световой поток (с учетом потерь), Lm | 44232 | 49664 | 55484 | 57424
[5 empty] | Коэффициент мощности, cosφ | 0.98
[5 empty] | Индекс цветопередачи (CRI), Ra | 80+
[5 empty] | Класс энергоэффективности: | А++
[5 empty] | Степень защиты, IP | 66
[5 empty] | Тип КСС: | K15° / K30° / Г60° / Г90° / Ш150*75°
[5 empty] | Размер: Д*Ш*В мм | 1150*240*75
[5 empty] | Марка светодиодов: | Seoul Semiconductor
[5 empty] | Ресурс светодиодов, Ч: | 100000
[5 empty] | Тип рассеивателя по умолчанию: | Прозрачный поликарбонат / 1,5 mm
[5 empty] | Тип крепления по умолчанию: | Поворотный кронштейн
[5 empty] | Варианты крепления: | Крепление под консоль, рым-гайка
[5 empty] | Материал корпуса: | Анодированный алюминий
[5 empty] | Цвет корпуса по умолчанию: | Серый,металик |  |  |  | 5 | 46191
[5 empty] | Материал боковых заглушек: | ABS пластик |  |  |  |  | #REF!
[5 empty] | Клапан выравнивания давления: | Отсутствует |  |  |  |  | #REF!
[5 empty] | Гальваническая развязка: | Функция встроена в ИП |  |  |  |  | #REF!
[5 empty] | Класс защ. от поражения эл. током: | I |  |  |  |  | #REF!
[5 empty] | Защита от 380 V: | Функция встроена в ИП |  |  |  |  | #REF!
[5 empty] | Защита от микроимпульсов до 2кV: | Функция встроена в ИП |  |  |  |  | #REF!
[5 empty] | Драйвер тока (марка): | Mean Well |  |  |  |  | #REF!
[5 empty] | Защита от холостого хода: | Функция встроена в ИП |  |  |  |  | #REF!
[5 empty] | Возможность диммирования: | 1-10 V, DALI, DMX 512 |  |  |  |  | #REF!
[5 empty] | Возможность установки БАП: | Продолжительность работы 2 ч. / 3 ч |  |  |  |  | #REF!
[5 empty] | Рабочая t окружающей среды: | от - 45°С до +50°С |  |  |  |  | #REF!
[5 empty] | Климатическое исполнение: | УХЛ1 |  |  |  |  | #REF!
[5 empty] | Масса, kg | 10.6 |  |  |  |  | #REF!
[5 empty] | Гарантия, лет | 5 |  |  |  |  | #REF!
14 |  | OPTIMUS-P2-420 (OPTIC) |  |  | Напряжение питания, V | 160-280 |  |  |  | 3 | 46192
[5 empty] | Потребляемая мощность, W | 420
[5 empty] | Цветовая температура, К | 3000 | 4000 | 5000 | 6000
[5 empty] | Световой поток (с учетом потерь), Lm | 47880 | 53760 | 60060 | 62160
[5 empty] | Коэффициент мощности, cosφ | 0.98
[5 empty] | Индекс цветопередачи (CRI), Ra | 80+
[5 empty] | Класс энергоэффективности: | А++
[5 empty] | Степень защиты, IP | 66
[5 empty] | Тип КСС: | K15° / K30° / Г60° / Г90° / Ш150*75°
[5 empty] | Размер: Д*Ш*В мм | 1250*240*75
[5 empty] | Марка светодиодов: | Seoul Semiconductor
[5 empty] | Ресурс светодиодов, Ч: | 100000
[5 empty] | Тип рассеивателя по умолчанию: | Прозрачный поликарбонат / 1,5 mm
[5 empty] | Тип крепления по умолчанию: | Поворотный кронштейн
[5 empty] | Варианты крепления: | Крепление под консоль, рым-гайка
[5 empty] | Материал корпуса: | Анодированный алюминий
[5 empty] | Цвет корпуса по умолчанию: | Серый,металик |  |  |  | 5 | 49425
[5 empty] | Материал боковых заглушек: | ABS пластик |  |  |  |  | #REF!
[5 empty] | Клапан выравнивания давления: | Отсутствует |  |  |  |  | #REF!
[5 empty] | Гальваническая развязка: | Функция встроена в ИП |  |  |  |  | #REF!
[5 empty] | Класс защ. от поражения эл. током: | I |  |  |  |  | #REF!
[5 empty] | Защита от 380 V: | Функция встроена в ИП |  |  |  |  | #REF!
[5 empty] | Защита от микроимпульсов до 2кV: | Функция встроена в ИП |  |  |  |  | #REF!
[5 empty] | Драйвер тока (марка): | Mean Well |  |  |  |  | #REF!
[5 empty] | Защита от холостого хода: | Функция встроена в ИП |  |  |  |  | #REF!
[5 empty] | Возможность диммирования: | 1-10 V, DALI, DMX 512 |  |  |  |  | #REF!
[5 empty] | Возможность установки БАП: | Продолжительность работы 2 ч. / 3 ч |  |  |  |  | #REF!
[5 empty] | Рабочая t окружающей среды: | от - 45°С до +50°С |  |  |  |  | #REF!
[5 empty] | Климатическое исполнение: | УХЛ1 |  |  |  |  | #REF!
[5 empty] | Масса, kg | 13.4 |  |  |  |  | #REF!
[5 empty] | Гарантия, лет | 5 |  |  |  |  | #REF!
15 |  | OPTIMUS-P2-480 (OPTIC) |  |  | Напряжение питания, V | 160-280 |  |  |  | 3 | 48564
[5 empty] | Потребляемая мощность, W | 476
[5 empty] | Цветовая температура, К | 3000 | 4000 | 5000 | 6000
[5 empty] | Световой поток (с учетом потерь), Lm | 54264 | 60928 | 68068 | 70448
[5 empty] | Коэффициент мощности, cosφ | 0.98
[5 empty] | Индекс цветопередачи (CRI), Ra | 80+
[5 empty] | Класс энергоэффективности: | А++
[5 empty] | Степень защиты, IP | 66
[5 empty] | Тип КСС: | K15° / K30° / Г60° / Г90° / Ш150*75°
[5 empty] | Размер: Д*Ш*В мм | 1350*240*75
[5 empty] | Марка светодиодов: | Seoul Semiconductor
[5 empty] | Ресурс светодиодов, Ч: | 100000
[5 empty] | Тип рассеивателя по умолчанию: | Прозрачный поликарбонат / 1,5 mm
[5 empty] | Тип крепления по умолчанию: | Поворотный кронштейн
[5 empty] | Варианты крепления: | Крепление под консоль, рым-гайка
[5 empty] | Материал корпуса: | Анодированный алюминий
[5 empty] | Цвет корпуса по умолчанию: | Серый,металик |  |  |  | 5 | 51963
[5 empty] | Материал боковых заглушек: | ABS пластик |  |  |  |  | #REF!
[5 empty] | Клапан выравнивания давления: | Отсутствует |  |  |  |  | #REF!
[5 empty] | Гальваническая развязка: | Функция встроена в ИП |  |  |  |  | #REF!
[5 empty] | Класс защ. от поражения эл. током: | I |  |  |  |  | #REF!
[5 empty] | Защита от 380 V: | Функция встроена в ИП |  |  |  |  | #REF!
[5 empty] | Защита от микроимпульсов до 2кV: | Функция встроена в ИП |  |  |  |  | #REF!
[5 empty] | Драйвер тока (марка): | Mean Well |  |  |  |  | #REF!
[5 empty] | Защита от холостого хода: | Функция встроена в ИП |  |  |  |  | #REF!
[5 empty] | Возможность диммирования: | 1-10 V, DALI, DMX 512 |  |  |  |  | #REF!
[5 empty] | Возможность установки БАП: | Продолжительность работы 2 ч. / 3 ч |  |  |  |  | #REF!
[5 empty] | Рабочая t окружающей среды: | от - 45°С до +50°С |  |  |  |  | #REF!
[5 empty] | Климатическое исполнение: | УХЛ1 |  |  |  |  | #REF!
[5 empty] | Масса, kg | 16 |  |  |  |  | #REF!
[5 empty] | Гарантия, лет | 5 |  |  |  |  | #REF!
Возврат к содержанию
ВЕРНУТЬСЯ К СОДЕРЖАНИЮ

## OPTIMUS P3
ГАРАНТИЯ НА ВСЮ ПРОДУКЦИЮ 5 ЛЕТ
№ | АРТИКУЛ | НАИМЕНОВАНИЕ | ИЗОБРАЖЕНИЯ И ДЕТАЛИЗИРОВАННЫЕ ЧЕРТЕЖИ | Тип КСС | ТЕХНИЧЕСКИЕ ХАРАКТЕРИСТИКИ |  |  |  |  | Грантия, лет | Цена
OPTIMUS PRO БЕЗ ОПТИКИ
1 |  | OPTIMUS-P3-80 |  |  | Напряжение питания, V | 160-280 |  |  |  | 3 | 14753
[5 empty] | Потребляемая мощность, W | 81
[5 empty] | Цветовая температура, К | 3000 | 4000 | 5000 | 6000
[5 empty] | Световой поток (с учетом потерь), Lm | 9234 | 10368 | 11583 | 11988
[5 empty] | Коэффициент мощности, cosφ | 0.98
[5 empty] | Индекс цветопередачи (CRI), Ra | 80+
[5 empty] | Класс энергоэффективности: | А++
[5 empty] | Степень защиты, IP | 66
[5 empty] | Тип КСС: | Д120°
[5 empty] | Размер: Д*Ш*В, mm | 210*360*75
[5 empty] | Марка светодиодов: | Seoul Semiconductor
[5 empty] | Ресурс светодиодов, Ч: | 100000
[5 empty] | Тип рассеивателя по умолчанию: | Прозрачный поликарбонат / 2 mm
[5 empty] | Тип крепления по умолчанию: | Поворотный кронштейн
[5 empty] | Варианты крепления: | Крепление под консоль, рым-гайка
[5 empty] | Материал корпуса: | Анодированный алюминий
[5 empty] | Цвет корпуса по умолчанию: | Серый,металик |  |  |  | 5 | 15785
[5 empty] | Материал боковых заглушек: | ABS пластик |  |  |  |  | #REF!
[5 empty] | Клапан выравнивания давления: | Отсутствует |  |  |  |  | #REF!
[5 empty] | Гальваническая развязка: | Функция встроена в ИП |  |  |  |  | #REF!
[5 empty] | Класс защ. от поражения эл. током: | I |  |  |  |  | #REF!
[5 empty] | Защита от 380 V: | Функция встроена в ИП |  |  |  |  | #REF!
[5 empty] | Защита от микроимпульсов до 2кV: | Функция встроена в ИП |  |  |  |  | #REF!
[5 empty] | Драйвер тока (марка): | Trion |  |  |  |  | #REF!
[5 empty] | Защита от холостого хода: | Функция встроена в ИП |  |  |  |  | #REF!
[5 empty] | Возможность диммирования: | 1-10 V, DALI, DMX 512 |  |  |  |  | #REF!
[5 empty] | Возможность установки БАП: | Продолжительность работы 2 ч. / 3 ч |  |  |  |  | #REF!
[5 empty] | Рабочая t окружающей среды: | от - 45°С до +50°С |  |  |  |  | #REF!
[5 empty] | Климатическое исполнение: | УХЛ1 |  |  |  |  | #REF!
[5 empty] | Масса, kg | 3.3 |  |  |  |  | #REF!
[5 empty] | Гарантия, лет | 5 |  |  |  |  | #REF!
2 |  | OPTIMUS-P3-100 |  |  | Напряжение питания, V | 160-280 |  |  |  | 3 | 16292
[5 empty] | Потребляемая мощность, W | 105
[5 empty] | Цветовая температура, К | 3000 | 4000 | 5000 | 6000
[5 empty] | Световой поток (с учетом потерь), Lm | 11970 | 13440 | 15015 | 15540
[5 empty] | Коэффициент мощности, cosφ | 0.98
[5 empty] | Индекс цветопередачи (CRI), Ra | 80+
[5 empty] | Класс энергоэффективности: | А++
[5 empty] | Степень защиты, IP | 66
[5 empty] | Тип КСС: | Д120°
[5 empty] | Размер: Д*Ш*В, mm | 210*360*75
[5 empty] | Марка светодиодов: | Seoul Semiconductor
[5 empty] | Ресурс светодиодов, Ч: | 100000
[5 empty] | Тип рассеивателя по умолчанию: | Прозрачный поликарбонат / 2 mm
[5 empty] | Тип крепления по умолчанию: | Поворотный кронштейн
[5 empty] | Варианты крепления: | Крепление под консоль, рым-гайка
[5 empty] | Материал корпуса: | Анодированный алюминий
[5 empty] | Цвет корпуса по умолчанию: | Серый,металик |  |  |  | 5 | 17432
[5 empty] | Материал боковых заглушек: | ABS пластик |  |  |  |  | #REF!
[5 empty] | Клапан выравнивания давления: | Отсутствует |  |  |  |  | #REF!
[5 empty] | Гальваническая развязка: | Функция встроена в ИП |  |  |  |  | #REF!
[5 empty] | Класс защ. от поражения эл. током: | I |  |  |  |  | #REF!
[5 empty] | Защита от 380 V: | Функция встроена в ИП |  |  |  |  | #REF!
[5 empty] | Защита от микроимпульсов до 2кV: | Функция встроена в ИП |  |  |  |  | #REF!
[5 empty] | Драйвер тока (марка): | Mean Well |  |  |  |  | #REF!
[5 empty] | Защита от холостого хода: | Функция встроена в ИП |  |  |  |  | #REF!
[5 empty] | Возможность диммирования: | 1-10 V, DALI, DMX 512 |  |  |  |  | #REF!
[5 empty] | Возможность установки БАП: | Продолжительность работы 2 ч. / 3 ч |  |  |  |  | #REF!
[5 empty] | Рабочая t окружающей среды: | от - 45°С до +50°С |  |  |  |  | #REF!
[5 empty] | Климатическое исполнение: | УХЛ1 |  |  |  |  | #REF!
[5 empty] | Масса, kg | 3.3 |  |  |  |  | #REF!
[5 empty] | Гарантия, лет | 5 |  |  |  |  | #REF!
3 |  | OPTIMUS-P3-130 |  |  | Напряжение питания, V | 160-280 |  |  |  | 3 | 18054
[5 empty] | Потребляемая мощность, W | 131
[5 empty] | Цветовая температура, К | 3000 | 4000 | 5000 | 6000
[5 empty] | Световой поток (с учетом потерь), Lm | 14934 | 16768 | 18733 | 19388
[5 empty] | Коэффициент мощности, cosφ | 0.98
[5 empty] | Индекс цветопередачи (CRI), Ra | 80+
[5 empty] | Класс энергоэффективности: | А++
[5 empty] | Степень защиты, IP | 66
[5 empty] | Тип КСС: | Д120°
[5 empty] | Размер: Д*Ш*В, mm | 300*360*75
[5 empty] | Марка светодиодов: | Seoul Semiconductor
[5 empty] | Ресурс светодиодов, Ч: | 100000
[5 empty] | Тип рассеивателя по умолчанию: | Прозрачный поликарбонат / 2 mm
[5 empty] | Тип крепления по умолчанию: | Поворотный кронштейн
[5 empty] | Варианты крепления: | Крепление под консоль, рым-гайка
[5 empty] | Материал корпуса: | Анодированный алюминий
[5 empty] | Цвет корпуса по умолчанию: | Серый,металик |  |  |  | 5 | 19318
[5 empty] | Материал боковых заглушек: | ABS пластик |  |  |  |  | #REF!
[5 empty] | Клапан выравнивания давления: | Отсутствует |  |  |  |  | #REF!
[5 empty] | Гальваническая развязка: | Функция встроена в ИП |  |  |  |  | #REF!
[5 empty] | Класс защ. от поражения эл. током: | I |  |  |  |  | #REF!
[5 empty] | Защита от 380 V: | Функция встроена в ИП |  |  |  |  | #REF!
[5 empty] | Защита от микроимпульсов до 2кV: | Функция встроена в ИП |  |  |  |  | #REF!
[5 empty] | Драйвер тока (марка): | Mean Well |  |  |  |  | #REF!
[5 empty] | Защита от холостого хода: | Функция встроена в ИП |  |  |  |  | #REF!
[5 empty] | Возможность диммирования: | 1-10 V, DALI, DMX 512 |  |  |  |  | #REF!
[5 empty] | Возможность установки БАП: | Продолжительность работы 2 ч. / 3 ч |  |  |  |  | #REF!
[5 empty] | Рабочая t окружающей среды: | от - 45°С до +50°С |  |  |  |  | #REF!
[5 empty] | Климатическое исполнение: | УХЛ1 |  |  |  |  | #REF!
[5 empty] | Масса, kg | 3.3 |  |  |  |  | #REF!
[5 empty] | Гарантия, лет | 5 |  |  |  |  | #REF!
4 |  | OPTIMUS-P3-150 |  |  | Напряжение питания, V | 160-280 |  |  |  | 3 | 19375
[5 empty] | Потребляемая мощность, W | 156
[5 empty] | Цветовая температура, К | 3000 | 4000 | 5000 | 6000
[5 empty] | Световой поток (с учетом потерь), Lm | 17784 | 19968 | 22308 | 23088
[5 empty] | Коэффициент мощности, cosφ | 0.98
[5 empty] | Индекс цветопередачи (CRI), Ra | 80+
[5 empty] | Класс энергоэффективности: | А++
[5 empty] | Степень защиты, IP | 66
[5 empty] | Тип КСС: | Д120°
[5 empty] | Размер: Д*Ш*В, mm | 350*360*75
[5 empty] | Марка светодиодов: | Seoul Semiconductor
[5 empty] | Ресурс светодиодов, Ч: | 100000
[5 empty] | Тип рассеивателя по умолчанию: | Прозрачный поликарбонат / 2 mm
[5 empty] | Тип крепления по умолчанию: | Поворотный кронштейн
[5 empty] | Варианты крепления: | Крепление под консоль, рым-гайка
[5 empty] | Материал корпуса: | Анодированный алюминий
[5 empty] | Цвет корпуса по умолчанию: | Серый,металик |  |  |  | 5 | 20731
[5 empty] | Материал боковых заглушек: | ABS пластик |  |  |  |  | #REF!
[5 empty] | Клапан выравнивания давления: | Отсутствует |  |  |  |  | #REF!
[5 empty] | Гальваническая развязка: | Функция встроена в ИП |  |  |  |  | #REF!
[5 empty] | Класс защ. от поражения эл. током: | I |  |  |  |  | #REF!
[5 empty] | Защита от 380 V: | Функция встроена в ИП |  |  |  |  | #REF!
[5 empty] | Защита от микроимпульсов до 2кV: | Функция встроена в ИП |  |  |  |  | #REF!
[5 empty] | Драйвер тока (марка): | Mean Well |  |  |  |  | #REF!
[5 empty] | Защита от холостого хода: | Функция встроена в ИП |  |  |  |  | #REF!
[5 empty] | Возможность диммирования: | 1-10 V, DALI, DMX 512 |  |  |  |  | #REF!
[5 empty] | Возможность установки БАП: | Продолжительность работы 2 ч. / 3 ч |  |  |  |  | #REF!
[5 empty] | Рабочая t окружающей среды: | от - 45°С до +50°С |  |  |  |  | #REF!
[5 empty] | Климатическое исполнение: | УХЛ1 |  |  |  |  | #REF!
[5 empty] | Масса, kg | 4.2 |  |  |  |  | #REF!
[5 empty] | Гарантия, лет | 5 |  |  |  |  | #REF!
5 |  | OPTIMUS-P3-170 |  |  | Напряжение питания, V | 160-280 |  |  |  | 3 | 21136
[5 empty] | Потребляемая мощность, W | 171
[5 empty] | Цветовая температура, К | 3000 | 4000 | 5000 | 6000
[5 empty] | Световой поток (с учетом потерь), Lm | 19494 | 21888 | 24453 | 25308
[5 empty] | Коэффициент мощности, cosφ | 0.98
[5 empty] | Индекс цветопередачи (CRI), Ra | 80+
[5 empty] | Класс энергоэффективности: | А++
[5 empty] | Степень защиты, IP | 66
[5 empty] | Тип КСС: | Д120°
[5 empty] | Размер: Д*Ш*В, mm | 350*360*75
[5 empty] | Марка светодиодов: | Seoul Semiconductor
[5 empty] | Ресурс светодиодов, Ч: | 100000
[5 empty] | Тип рассеивателя по умолчанию: | Прозрачный поликарбонат / 2 mm
[5 empty] | Тип крепления по умолчанию: | Поворотный кронштейн
[5 empty] | Варианты крепления: | Крепление под консоль, рым-гайка
[5 empty] | Материал корпуса: | Анодированный алюминий
[5 empty] | Цвет корпуса по умолчанию: | Серый,металик |  |  |  | 5 | 22615
[5 empty] | Материал боковых заглушек: | ABS пластик |  |  |  |  | #REF!
[5 empty] | Клапан выравнивания давления: | Отсутствует |  |  |  |  | #REF!
[5 empty] | Гальваническая развязка: | Функция встроена в ИП |  |  |  |  | #REF!
[5 empty] | Класс защ. от поражения эл. током: | I |  |  |  |  | #REF!
[5 empty] | Защита от 380 V: | Функция встроена в ИП |  |  |  |  | #REF!
[5 empty] | Защита от микроимпульсов до 2кV: | Функция встроена в ИП |  |  |  |  | #REF!
[5 empty] | Драйвер тока (марка): | Mean Well |  |  |  |  | #REF!
[5 empty] | Защита от холостого хода: | Функция встроена в ИП |  |  |  |  | #REF!
[5 empty] | Возможность диммирования: | 1-10 V, DALI, DMX 512 |  |  |  |  | #REF!
[5 empty] | Возможность установки БАП: | Продолжительность работы 2 ч. / 3 ч |  |  |  |  | #REF!
[5 empty] | Рабочая t окружающей среды: | от - 45°С до +50°С |  |  |  |  | #REF!
[5 empty] | Климатическое исполнение: | УХЛ1 |  |  |  |  | #REF!
[5 empty] | Масса, kg | 4.8 |  |  |  |  | #REF!
[5 empty] | Гарантия, лет | 5 |  |  |  |  | #REF!
6 |  | OPTIMUS-P3-210 |  |  | Напряжение питания, V | 160-280 |  |  |  | 3 | 24658
[5 empty] | Потребляемая мощность, W | 210
[5 empty] | Цветовая температура, К | 3000 | 4000 | 5000 | 6000
[5 empty] | Световой поток (с учетом потерь), Lm | 23940 | 26880 | 30030 | 31080
[5 empty] | Коэффициент мощности, cosφ | 0.98
[5 empty] | Индекс цветопередачи (CRI), Ra | 80+
[5 empty] | Класс энергоэффективности: | А++
[5 empty] | Степень защиты, IP | 66
[5 empty] | Тип КСС: | Д120°
[5 empty] | Размер: Д*Ш*В, mm | 450*360*75
[5 empty] | Марка светодиодов: | Seoul Semiconductor
[5 empty] | Ресурс светодиодов, Ч: | 100000
[5 empty] | Тип рассеивателя по умолчанию: | Прозрачный поликарбонат / 2 mm
[5 empty] | Тип крепления по умолчанию: | Поворотный кронштейн
[5 empty] | Варианты крепления: | Крепление под консоль, рым-гайка
[5 empty] | Материал корпуса: | Анодированный алюминий
[5 empty] | Цвет корпуса по умолчанию: | Серый,металик |  |  |  | 5 | 26384
[5 empty] | Материал боковых заглушек: | ABS пластик |  |  |  |  | #REF!
[5 empty] | Клапан выравнивания давления: | Отсутствует |  |  |  |  | #REF!
[5 empty] | Гальваническая развязка: | Функция встроена в ИП |  |  |  |  | #REF!
[5 empty] | Класс защ. от поражения эл. током: | I |  |  |  |  | #REF!
[5 empty] | Защита от 380 V: | Функция встроена в ИП |  |  |  |  | #REF!
[5 empty] | Защита от микроимпульсов до 2кV: | Функция встроена в ИП |  |  |  |  | #REF!
[5 empty] | Драйвер тока (марка): | Mean Well |  |  |  |  | #REF!
[5 empty] | Защита от холостого хода: | Функция встроена в ИП |  |  |  |  | #REF!
[5 empty] | Возможность диммирования: | 1-10 V, DALI, DMX 512 |  |  |  |  | #REF!
[5 empty] | Возможность установки БАП: | Продолжительность работы 2 ч. / 3 ч |  |  |  |  | #REF!
[5 empty] | Рабочая t окружающей среды: | от - 45°С до +50°С |  |  |  |  | #REF!
[5 empty] | Климатическое исполнение: | УХЛ1 |  |  |  |  | #REF!
[5 empty] | Масса, kg | 4.8 |  |  |  |  | #REF!
[5 empty] | Гарантия, лет | 5 |  |  |  |  | #REF!
7 |  | OPTIMUS-P3-270 |  |  | Напряжение питания, V | 160-280 |  |  |  | 3 | 30823
[5 empty] | Потребляемая мощность, W | 267
[5 empty] | Цветовая температура, К | 3000 | 4000 | 5000 | 6000
[5 empty] | Световой поток (с учетом потерь), Lm | 30438 | 34176 | 38181 | 39516
[5 empty] | Коэффициент мощности, cosφ | 0.98
[5 empty] | Индекс цветопередачи (CRI), Ra | 80+
[5 empty] | Класс энергоэффективности: | А++
[5 empty] | Степень защиты, IP | 66
[5 empty] | Тип КСС: | Д120°
[5 empty] | Размер: Д*Ш*В, mm | 550*360*75
[5 empty] | Марка светодиодов: | Seoul Semiconductor
[5 empty] | Ресурс светодиодов, Ч: | 100000
[5 empty] | Тип рассеивателя по умолчанию: | Прозрачный поликарбонат / 2 mm
[5 empty] | Тип крепления по умолчанию: | Поворотный кронштейн
[5 empty] | Варианты крепления: | Крепление под консоль, рым-гайка
[5 empty] | Материал корпуса: | Анодированный алюминий
[5 empty] | Цвет корпуса по умолчанию: | Серый,металик |  |  |  | 5 | 32981
[5 empty] | Материал боковых заглушек: | ABS пластик |  |  |  |  | #REF!
[5 empty] | Клапан выравнивания давления: | Отсутствует |  |  |  |  | #REF!
[5 empty] | Гальваническая развязка: | Функция встроена в ИП |  |  |  |  | #REF!
[5 empty] | Класс защ. от поражения эл. током: | I |  |  |  |  | #REF!
[5 empty] | Защита от 380 V: | Функция встроена в ИП |  |  |  |  | #REF!
[5 empty] | Защита от микроимпульсов до 2кV: | Функция встроена в ИП |  |  |  |  | #REF!
[5 empty] | Драйвер тока (марка): | Mean Well |  |  |  |  | #REF!
[5 empty] | Защита от холостого хода: | Функция встроена в ИП |  |  |  |  | #REF!
[5 empty] | Возможность диммирования: | 1-10 V, DALI, DMX 512 |  |  |  |  | #REF!
[5 empty] | Возможность установки БАП: | Продолжительность работы 2 ч. / 3 ч |  |  |  |  | #REF!
[5 empty] | Рабочая t окружающей среды: | от - 45°С до +50°С |  |  |  |  | #REF!
[5 empty] | Климатическое исполнение: | УХЛ1 |  |  |  |  | #REF!
[5 empty] | Масса, kg | 7.2 |  |  |  |  | #REF!
[5 empty] | Гарантия, лет | 5 |  |  |  |  | #REF!
8 |  | OPTIMUS-P3-300 |  |  | Напряжение питания, V | 160-280 |  |  |  | 3 | 32584
[5 empty] | Потребляемая мощность, W | 312
[5 empty] | Цветовая температура, К | 3000 | 4000 | 5000 | 6000
[5 empty] | Световой поток (с учетом потерь), Lm | 35568 | 39936 | 44616 | 46176
[5 empty] | Коэффициент мощности, cosφ | 0.98
[5 empty] | Индекс цветопередачи (CRI), Ra | 80+
[5 empty] | Класс энергоэффективности: | А++
[5 empty] | Степень защиты, IP | 66
[5 empty] | Тип КСС: | Д120°
[5 empty] | Размер: Д*Ш*В, mm | 650*360*75
[5 empty] | Марка светодиодов: | Seoul Semiconductor
[5 empty] | Ресурс светодиодов, Ч: | 100000
[5 empty] | Тип рассеивателя по умолчанию: | Прозрачный поликарбонат / 2 mm
[5 empty] | Тип крепления по умолчанию: | Поворотный кронштейн
[5 empty] | Варианты крепления: | Крепление под консоль, рым-гайка
[5 empty] | Материал корпуса: | Анодированный алюминий
[5 empty] | Цвет корпуса по умолчанию: | Серый,металик |  |  |  | 5 | 34864
[5 empty] | Материал боковых заглушек: | ABS пластик |  |  |  |  | #REF!
[5 empty] | Клапан выравнивания давления: | Отсутствует |  |  |  |  | #REF!
[5 empty] | Гальваническая развязка: | Функция встроена в ИП |  |  |  |  | #REF!
[5 empty] | Класс защ. от поражения эл. током: | I |  |  |  |  | #REF!
[5 empty] | Защита от 380 V: | Функция встроена в ИП |  |  |  |  | #REF!
[5 empty] | Защита от микроимпульсов до 2кV: | Функция встроена в ИП |  |  |  |  | #REF!
[5 empty] | Драйвер тока (марка): | Mean Well |  |  |  |  | #REF!
[5 empty] | Защита от холостого хода: | Функция встроена в ИП |  |  |  |  | #REF!
[5 empty] | Возможность диммирования: | 1-10 V, DALI, DMX 512 |  |  |  |  | #REF!
[5 empty] | Возможность установки БАП: | Продолжительность работы 2 ч. / 3 ч |  |  |  |  | #REF!
[5 empty] | Рабочая t окружающей среды: | от - 45°С до +50°С |  |  |  |  | #REF!
[5 empty] | Климатическое исполнение: | УХЛ1 |  |  |  |  | #REF!
[5 empty] | Масса, kg | 9.6 |  |  |  |  | #REF!
[5 empty] | Гарантия, лет | 5 |  |  |  |  | #REF!
9 |  | OPTIMUS-P3-360 |  |  | Напряжение питания, V | 160-280 |  |  |  | 3 | 39190
[5 empty] | Потребляемая мощность, W | 366
[5 empty] | Цветовая температура, К | 3000 | 4000 | 5000 | 6000
[5 empty] | Световой поток (с учетом потерь), Lm | 41724 | 46848 | 52338 | 54168
[5 empty] | Коэффициент мощности, cosφ | 0.98
[5 empty] | Индекс цветопередачи (CRI), Ra | 80+
[5 empty] | Класс энергоэффективности: | А++
[5 empty] | Степень защиты, IP | 66
[5 empty] | Тип КСС: | Д120°
[5 empty] | Размер: Д*Ш*В, mm | 750*360*75
[5 empty] | Марка светодиодов: | Seoul Semiconductor
[5 empty] | Ресурс светодиодов, Ч: | 100000
[5 empty] | Тип рассеивателя по умолчанию: | Прозрачный поликарбонат / 2 mm
[5 empty] | Тип крепления по умолчанию: | Поворотный кронштейн
[5 empty] | Варианты крепления: | Крепление под консоль, рым-гайка
[5 empty] | Материал корпуса: | Анодированный алюминий
[5 empty] | Цвет корпуса по умолчанию: | Серый,металик |  |  |  | 5 | 41933
[5 empty] | Материал боковых заглушек: | ABS пластик |  |  |  |  | #REF!
[5 empty] | Клапан выравнивания давления: | Отсутствует |  |  |  |  | #REF!
[5 empty] | Гальваническая развязка: | Функция встроена в ИП |  |  |  |  | #REF!
[5 empty] | Класс защ. от поражения эл. током: | I |  |  |  |  | #REF!
[5 empty] | Защита от 380 V: | Функция встроена в ИП |  |  |  |  | #REF!
[5 empty] | Защита от микроимпульсов до 2кV: | Функция встроена в ИП |  |  |  |  | #REF!
[5 empty] | Драйвер тока (марка): | Mean Well |  |  |  |  | #REF!
[5 empty] | Защита от холостого хода: | Функция встроена в ИП |  |  |  |  | #REF!
[5 empty] | Возможность диммирования: | 1-10 V, DALI, DMX 512 |  |  |  |  | #REF!
[5 empty] | Возможность установки БАП: | Продолжительность работы 2 ч. / 3 ч |  |  |  |  | #REF!
[5 empty] | Рабочая t окружающей среды: | от - 45°С до +50°С |  |  |  |  | #REF!
[5 empty] | Климатическое исполнение: | УХЛ1 |  |  |  |  | #REF!
[5 empty] | Масса, kg | 10.8 |  |  |  |  | #REF!
[5 empty] | Гарантия, лет | 5 |  |  |  |  | #REF!
10 |  | OPTIMUS-P3-420 |  |  | Напряжение питания, V | 160-280 |  |  |  | 3 | 41170
[5 empty] | Потребляемая мощность, W | 420
[5 empty] | Цветовая температура, К | 3000 | 4000 | 5000 | 6000
[5 empty] | Световой поток (с учетом потерь), Lm | 47880 | 53760 | 60060 | 62160
[5 empty] | Коэффициент мощности, cosφ | 0.98
[5 empty] | Индекс цветопередачи (CRI), Ra | 80+
[5 empty] | Класс энергоэффективности: | А++
[5 empty] | Степень защиты, IP | 66
[5 empty] | Тип КСС: | Д120°
[5 empty] | Размер: Д*Ш*В, mm | 850*360*75
[5 empty] | Марка светодиодов: | Seoul Semiconductor
[5 empty] | Ресурс светодиодов, Ч: | 100000
[5 empty] | Тип рассеивателя по умолчанию: | Прозрачный поликарбонат / 2 mm
[5 empty] | Тип крепления по умолчанию: | Поворотный кронштейн
[5 empty] | Варианты крепления: | Крепление под консоль, рым-гайка
[5 empty] | Материал корпуса: | Анодированный алюминий
[5 empty] | Цвет корпуса по умолчанию: | Серый,металик |  |  |  | 5 | 44051
[5 empty] | Материал боковых заглушек: | ABS пластик |  |  |  |  | #REF!
[5 empty] | Клапан выравнивания давления: | Отсутствует |  |  |  |  | #REF!
[5 empty] | Гальваническая развязка: | Функция встроена в ИП |  |  |  |  | #REF!
[5 empty] | Класс защ. от поражения эл. током: | I |  |  |  |  | #REF!
[5 empty] | Защита от 380 V: | Функция встроена в ИП |  |  |  |  | #REF!
[5 empty] | Защита от микроимпульсов до 2кV: | Функция встроена в ИП |  |  |  |  | #REF!
[5 empty] | Драйвер тока (марка): | Mean Well |  |  |  |  | #REF!
[5 empty] | Защита от холостого хода: | Функция встроена в ИП |  |  |  |  | #REF!
[5 empty] | Возможность диммирования: | 1-10 V, DALI, DMX 512 |  |  |  |  | #REF!
[5 empty] | Возможность установки БАП: | Продолжительность работы 2 ч. / 3 ч |  |  |  |  | #REF!
[5 empty] | Рабочая t окружающей среды: | от - 45°С до +50°С |  |  |  |  | #REF!
[5 empty] | Климатическое исполнение: | УХЛ1 |  |  |  |  | #REF!
[5 empty] | Масса, kg | 12 |  |  |  |  | #REF!
[5 empty] | Гарантия, лет | 5 |  |  |  |  | #REF!
11 |  | OPTIMUS-P3-480 |  |  | Напряжение питания, V | 160-280 |  |  |  | 3 | 53278
[5 empty] | Потребляемая мощность, W | 474
[5 empty] | Цветовая температура, К | 3000 | 4000 | 5000 | 6000
[5 empty] | Световой поток (с учетом потерь), Lm | 54036 | 60672 | 67782 | 70152
[5 empty] | Коэффициент мощности, cosφ | 0.98
[5 empty] | Индекс цветопередачи (CRI), Ra | 80+
[5 empty] | Класс энергоэффективности: | А++
[5 empty] | Степень защиты, IP | 66
[5 empty] | Тип КСС: | Д120°
[5 empty] | Размер: Д*Ш*В, mm | 950*360*75
[5 empty] | Марка светодиодов: | Seoul Semiconductor
[5 empty] | Ресурс светодиодов, Ч: | 100000
[5 empty] | Тип рассеивателя по умолчанию: | Прозрачный поликарбонат / 2 mm
[5 empty] | Тип крепления по умолчанию: | Поворотный кронштейн
[5 empty] | Варианты крепления: | Крепление под консоль, рым-гайка
[5 empty] | Материал корпуса: | Анодированный алюминий
[5 empty] | Цвет корпуса по умолчанию: | Серый,металик |  |  |  | 5 | 57008
[5 empty] | Материал боковых заглушек: | ABS пластик |  |  |  |  | #REF!
[5 empty] | Клапан выравнивания давления: | Отсутствует |  |  |  |  | #REF!
[5 empty] | Гальваническая развязка: | Функция встроена в ИП |  |  |  |  | #REF!
[5 empty] | Класс защ. от поражения эл. током: | I |  |  |  |  | #REF!
[5 empty] | Защита от 380 V: | Функция встроена в ИП |  |  |  |  | #REF!
[5 empty] | Защита от микроимпульсов до 2кV: | Функция встроена в ИП |  |  |  |  | #REF!
[5 empty] | Драйвер тока (марка): | Mean Well |  |  |  |  | #REF!
[5 empty] | Защита от холостого хода: | Функция встроена в ИП |  |  |  |  | #REF!
[5 empty] | Возможность диммирования: | 1-10 V, DALI, DMX 512 |  |  |  |  | #REF!
[5 empty] | Возможность установки БАП: | Продолжительность работы 2 ч. / 3 ч |  |  |  |  | #REF!
[5 empty] | Рабочая t окружающей среды: | от - 45°С до +50°С |  |  |  |  | #REF!
[5 empty] | Климатическое исполнение: | УХЛ1 |  |  |  |  | #REF!
[5 empty] | Масса, kg | 13.8 |  |  |  |  | #REF!
[5 empty] | Гарантия, лет | 5 |  |  |  |  | #REF!
12 |  | OPTIMUS-P3-540 |  |  | Напряжение питания, V | 160-280 |  |  |  | 3 | 58783
[5 empty] | Потребляемая мощность, W | 534
[5 empty] | Цветовая температура, К | 3000 | 4000 | 5000 | 6000
[5 empty] | Световой поток (с учетом потерь), Lm | 60876 | 68352 | 76362 | 79032
[5 empty] | Коэффициент мощности, cosφ | 0.98
[5 empty] | Индекс цветопередачи (CRI), Ra | 80+
[5 empty] | Класс энергоэффективности: | А++
[5 empty] | Степень защиты, IP | 66
[5 empty] | Тип КСС: | Д120°
[5 empty] | Размер: Д*Ш*В, mm | 1100*360*75
[5 empty] | Марка светодиодов: | Seoul Semiconductor
[5 empty] | Ресурс светодиодов, Ч: | 100000
[5 empty] | Тип рассеивателя по умолчанию: | Прозрачный поликарбонат / 2 mm
[5 empty] | Тип крепления по умолчанию: | Поворотный кронштейн
[5 empty] | Варианты крепления: | Крепление под консоль, рым-гайка
[5 empty] | Материал корпуса: | Анодированный алюминий
[5 empty] | Цвет корпуса по умолчанию: | Серый,металик |  |  |  | 5 | 62897
[5 empty] | Материал боковых заглушек: | ABS пластик |  |  |  |  | #REF!
[5 empty] | Клапан выравнивания давления: | Отсутствует |  |  |  |  | #REF!
[5 empty] | Гальваническая развязка: | Функция встроена в ИП |  |  |  |  | #REF!
[5 empty] | Класс защ. от поражения эл. током: | I |  |  |  |  | #REF!
[5 empty] | Защита от 380 V: | Функция встроена в ИП |  |  |  |  | #REF!
[5 empty] | Защита от микроимпульсов до 2кV: | Функция встроена в ИП |  |  |  |  | #REF!
[5 empty] | Драйвер тока (марка): | Mean Well |  |  |  |  | #REF!
[5 empty] | Защита от холостого хода: | Функция встроена в ИП |  |  |  |  | #REF!
[5 empty] | Возможность диммирования: | 1-10 V, DALI, DMX 512 |  |  |  |  | #REF!
[5 empty] | Возможность установки БАП: | Продолжительность работы 2 ч. / 3 ч |  |  |  |  | #REF!
[5 empty] | Рабочая t окружающей среды: | от - 45°С до +50°С |  |  |  |  | #REF!
[5 empty] | Климатическое исполнение: | УХЛ1 |  |  |  |  | #REF!
[5 empty] | Масса, kg | 15.9 |  |  |  |  | #REF!
[5 empty] | Гарантия, лет | 5 |  |  |  |  | #REF!
13 |  | OPTIMUS-P3-570 |  |  | Напряжение питания, V | 160-280 |  |  |  | 3 | 62307
[5 empty] | Потребляемая мощность, W | 582
[5 empty] | Цветовая температура, К | 3000 | 4000 | 5000 | 6000
[5 empty] | Световой поток (с учетом потерь), Lm | 66348 | 74496 | 83226 | 86136
[5 empty] | Коэффициент мощности, cosφ | 0.98
[5 empty] | Индекс цветопередачи (CRI), Ra | 80+
[5 empty] | Класс энергоэффективности: | А++
[5 empty] | Степень защиты, IP | 66
[5 empty] | Тип КСС: | Д120°
[5 empty] | Размер: Д*Ш*В, mm | 1150*360*75
[5 empty] | Марка светодиодов: | Seoul Semiconductor
[5 empty] | Ресурс светодиодов, Ч: | 100000
[5 empty] | Тип рассеивателя по умолчанию: | Прозрачный поликарбонат / 2 mm
[5 empty] | Тип крепления по умолчанию: | Поворотный кронштейн
[5 empty] | Варианты крепления: | Крепление под консоль, рым-гайка
[5 empty] | Материал корпуса: | Анодированный алюминий
[5 empty] | Цвет корпуса по умолчанию: | Серый,металик |  |  |  | 5 | 66668
[5 empty] | Материал боковых заглушек: | ABS пластик |  |  |  |  | #REF!
[5 empty] | Клапан выравнивания давления: | Отсутствует |  |  |  |  | #REF!
[5 empty] | Гальваническая развязка: | Функция встроена в ИП |  |  |  |  | #REF!
[5 empty] | Класс защ. от поражения эл. током: | I |  |  |  |  | #REF!
[5 empty] | Защита от 380 V: | Функция встроена в ИП |  |  |  |  | #REF!
[5 empty] | Защита от микроимпульсов до 2кV: | Функция встроена в ИП |  |  |  |  | #REF!
[5 empty] | Драйвер тока (марка): | Mean Well |  |  |  |  | #REF!
[5 empty] | Защита от холостого хода: | Функция встроена в ИП |  |  |  |  | #REF!
[5 empty] | Возможность диммирования: | 1-10 V, DALI, DMX 512 |  |  |  |  | #REF!
[5 empty] | Возможность установки БАП: | Продолжительность работы 2 ч. / 3 ч |  |  |  |  | #REF!
[5 empty] | Рабочая t окружающей среды: | от - 45°С до +50°С |  |  |  |  | #REF!
[5 empty] | Климатическое исполнение: | УХЛ1 |  |  |  |  | #REF!
[5 empty] | Масса, kg | 15.9 |  |  |  |  | #REF!
[5 empty] | Гарантия, лет | 5 |  |  |  |  | #REF!
14 |  | OPTIMUS-P3-630 |  |  | Напряжение питания, V | 160-280 |  |  |  | 3 | 63628
[5 empty] | Потребляемая мощность, W | 630
[5 empty] | Цветовая температура, К | 3000 | 4000 | 5000 | 6000
[5 empty] | Световой поток (с учетом потерь), Lm | 71820 | 80640 | 90090 | 93240
[5 empty] | Коэффициент мощности, cosφ | 0.98
[5 empty] | Индекс цветопередачи (CRI), Ra | 80+
[5 empty] | Класс энергоэффективности: | А++
[5 empty] | Степень защиты, IP | 66
[5 empty] | Тип КСС: | Д120°
[5 empty] | Размер: Д*Ш*В, mm | 1250*360*75
[5 empty] | Марка светодиодов: | Seoul Semiconductor
[5 empty] | Ресурс светодиодов, Ч: | 100000
[5 empty] | Тип рассеивателя по умолчанию: | Прозрачный поликарбонат / 2 mm
[5 empty] | Тип крепления по умолчанию: | Поворотный кронштейн
[5 empty] | Варианты крепления: | Крепление под консоль, рым-гайка
[5 empty] | Материал корпуса: | Анодированный алюминий
[5 empty] | Цвет корпуса по умолчанию: | Серый,металик |  |  |  | 5 | 68082
[5 empty] | Материал боковых заглушек: | ABS пластик |  |  |  |  | #REF!
[5 empty] | Клапан выравнивания давления: | Отсутствует |  |  |  |  | #REF!
[5 empty] | Гальваническая развязка: | Функция встроена в ИП |  |  |  |  | #REF!
[5 empty] | Класс защ. от поражения эл. током: | I |  |  |  |  | #REF!
[5 empty] | Защита от 380 V: | Функция встроена в ИП |  |  |  |  | #REF!
[5 empty] | Защита от микроимпульсов до 2кV: | Функция встроена в ИП |  |  |  |  | #REF!
[5 empty] | Драйвер тока (марка): | Mean Well |  |  |  |  | #REF!
[5 empty] | Защита от холостого хода: | Функция встроена в ИП |  |  |  |  | #REF!
[5 empty] | Возможность диммирования: | 1-10 V, DALI, DMX 512 |  |  |  |  | #REF!
[5 empty] | Возможность установки БАП: | Продолжительность работы 2 ч. / 3 ч |  |  |  |  | #REF!
[5 empty] | Рабочая t окружающей среды: | от - 45°С до +50°С |  |  |  |  | #REF!
[5 empty] | Климатическое исполнение: | УХЛ1 |  |  |  |  | #REF!
[5 empty] | Масса, kg | 20.1 |  |  |  |  | #REF!
[5 empty] | Гарантия, лет | 5 |  |  |  |  | #REF!
15 |  | OPTIMUS-P3-720 |  |  | Напряжение питания, V | 160-280 |  |  |  | 3 | 68692
[5 empty] | Потребляемая мощность, W | 714
[5 empty] | Цветовая температура, К | 3000 | 4000 | 5000 | 6000
[5 empty] | Световой поток (с учетом потерь), Lm | 81396 | 91392 | 102102 | 105672
[5 empty] | Коэффициент мощности, cosφ | 0.98
[5 empty] | Индекс цветопередачи (CRI), Ra | 80+
[5 empty] | Класс энергоэффективности: | А++
[5 empty] | Степень защиты, IP | 66
[5 empty] | Тип КСС: | Д120°
[5 empty] | Размер: Д*Ш*В, mm | 1350*360*75
[5 empty] | Марка светодиодов: | Seoul Semiconductor
[5 empty] | Ресурс светодиодов, Ч: | 100000
[5 empty] | Тип рассеивателя по умолчанию: | Прозрачный поликарбонат / 2 mm
[5 empty] | Тип крепления по умолчанию: | Поворотный кронштейн
[5 empty] | Варианты крепления: | Крепление под консоль, рым-гайка
[5 empty] | Материал корпуса: | Анодированный алюминий
[5 empty] | Цвет корпуса по умолчанию: | Серый,металик |  |  |  | 5 | 73500
[5 empty] | Материал боковых заглушек: | ABS пластик |  |  |  |  | #REF!
[5 empty] | Клапан выравнивания давления: | Отсутствует |  |  |  |  | #REF!
[5 empty] | Гальваническая развязка: | Функция встроена в ИП |  |  |  |  | #REF!
[5 empty] | Класс защ. от поражения эл. током: | I |  |  |  |  | #REF!
[5 empty] | Защита от 380 V: | Функция встроена в ИП |  |  |  |  | #REF!
[5 empty] | Защита от микроимпульсов до 2кV: | Функция встроена в ИП |  |  |  |  | #REF!
[5 empty] | Драйвер тока (марка): | Mean Well |  |  |  |  | #REF!
[5 empty] | Защита от холостого хода: | Функция встроена в ИП |  |  |  |  | #REF!
[5 empty] | Возможность диммирования: | 1-10 V, DALI, DMX 512 |  |  |  |  | #REF!
[5 empty] | Возможность установки БАП: | Продолжительность работы 2 ч. / 3 ч |  |  |  |  | #REF!
[5 empty] | Рабочая t окружающей среды: | от - 45°С до +50°С |  |  |  |  | #REF!
[5 empty] | Климатическое исполнение: | УХЛ1 |  |  |  |  | #REF!
[5 empty] | Масса, kg | 24 |  |  |  |  | #REF!
[5 empty] | Гарантия, лет | 5 |  |  |  |  | #REF!
OPTIMUS PRO С ОПТИКОЙ
1 |  | OPTIMUS-P3-80 (OPTIC) |  |  | Напряжение питания, V | 160-280 |  |  |  | 3 | 16229
[5 empty] | Потребляемая мощность, W | 81
[5 empty] | Цветовая температура, К | 3000 | 4000 | 5000 | 6000
[5 empty] | Световой поток (с учетом потерь), Lm | 9234 | 10368 | 11583 | 11988
[5 empty] | Коэффициент мощности, cosφ | 0.98
[5 empty] | Индекс цветопередачи (CRI), Ra | 80+
[5 empty] | Класс энергоэффективности: | А++
[5 empty] | Степень защиты, IP | 66
[5 empty] | Тип КСС: | K15° / K30° / Г60° / Г90° / Ш150*75°
[5 empty] | Размер: Д*Ш*В, mm | 210*360*75
[5 empty] | Марка светодиодов: | Seoul Semiconductor
[5 empty] | Ресурс светодиодов, Ч: | 100000
[5 empty] | Тип рассеивателя по умолчанию: | Прозрачный поликарбонат / 2 mm
[5 empty] | Тип крепления по умолчанию: | Поворотный кронштейн
[5 empty] | Варианты крепления: | Крепление под консоль, рым-гайка
[5 empty] | Материал корпуса: | Анодированный алюминий
[5 empty] | Цвет корпуса по умолчанию: | Серый,металик |  |  |  | 5 | 17365
[5 empty] | Материал боковых заглушек: | ABS пластик |  |  |  |  | #REF!
[5 empty] | Клапан выравнивания давления: | Отсутствует |  |  |  |  | #REF!
[5 empty] | Гальваническая развязка: | Функция встроена в ИП |  |  |  |  | #REF!
[5 empty] | Класс защ. от поражения эл. током: | I |  |  |  |  | #REF!
[5 empty] | Защита от 380 V: | Функция встроена в ИП |  |  |  |  | #REF!
[5 empty] | Защита от микроимпульсов до 2кV: | Функция встроена в ИП |  |  |  |  | #REF!
[5 empty] | Драйвер тока (марка): | Trion |  |  |  |  | #REF!
[5 empty] | Защита от холостого хода: | Функция встроена в ИП |  |  |  |  | #REF!
[5 empty] | Возможность диммирования: | 1-10 V, DALI, DMX 512 |  |  |  |  | #REF!
[5 empty] | Возможность установки БАП: | Продолжительность работы 2 ч. / 3 ч |  |  |  |  | #REF!
[5 empty] | Рабочая t окружающей среды: | от - 45°С до +50°С |  |  |  |  | #REF!
[5 empty] | Климатическое исполнение: | УХЛ1 |  |  |  |  | #REF!
[5 empty] | Масса, kg | 3.3 |  |  |  |  | #REF!
[5 empty] | Гарантия, лет | 5 |  |  |  |  | #REF!
2 |  | OPTIMUS-P3-100 (OPTIC) |  |  | Напряжение питания, V | 160-280 |  |  |  | 3 | 17923
[5 empty] | Потребляемая мощность, W | 105
[5 empty] | Цветовая температура, К | 3000 | 4000 | 5000 | 6000
[5 empty] | Световой поток (с учетом потерь), Lm | 11970 | 13440 | 15015 | 15540
[5 empty] | Коэффициент мощности, cosφ | 0.98
[5 empty] | Индекс цветопередачи (CRI), Ra | 80+
[5 empty] | Класс энергоэффективности: | А++
[5 empty] | Степень защиты, IP | 66
[5 empty] | Тип КСС: | K15° / K30° / Г60° / Г90° / Ш150*75°
[5 empty] | Размер: Д*Ш*В, mm | 210*360*75
[5 empty] | Марка светодиодов: | Seoul Semiconductor
[5 empty] | Ресурс светодиодов, Ч: | 100000
[5 empty] | Тип рассеивателя по умолчанию: | Прозрачный поликарбонат / 2 mm
[5 empty] | Тип крепления по умолчанию: | Поворотный кронштейн
[5 empty] | Варианты крепления: | Крепление под консоль, рым-гайка
[5 empty] | Материал корпуса: | Анодированный алюминий
[5 empty] | Цвет корпуса по умолчанию: | Серый,металик |  |  |  | 5 | 19177
[5 empty] | Материал боковых заглушек: | ABS пластик |  |  |  |  | #REF!
[5 empty] | Клапан выравнивания давления: | Отсутствует |  |  |  |  | #REF!
[5 empty] | Гальваническая развязка: | Функция встроена в ИП |  |  |  |  | #REF!
[5 empty] | Класс защ. от поражения эл. током: | I |  |  |  |  | #REF!
[5 empty] | Защита от 380 V: | Функция встроена в ИП |  |  |  |  | #REF!
[5 empty] | Защита от микроимпульсов до 2кV: | Функция встроена в ИП |  |  |  |  | #REF!
[5 empty] | Драйвер тока (марка): | Mean Well |  |  |  |  | #REF!
[5 empty] | Защита от холостого хода: | Функция встроена в ИП |  |  |  |  | #REF!
[5 empty] | Возможность диммирования: | 1-10 V, DALI, DMX 512 |  |  |  |  | #REF!
[5 empty] | Возможность установки БАП: | Продолжительность работы 2 ч. / 3 ч |  |  |  |  | #REF!
[5 empty] | Рабочая t окружающей среды: | от - 45°С до +50°С |  |  |  |  | #REF!
[5 empty] | Климатическое исполнение: | УХЛ1 |  |  |  |  | #REF!
[5 empty] | Масса, kg | 3.3 |  |  |  |  | #REF!
[5 empty] | Гарантия, лет | 5 |  |  |  |  | #REF!
3 |  | OPTIMUS-P3-130 (OPTIC) |  |  | Напряжение питания, V | 160-280 |  |  |  | 3 | 19859
[5 empty] | Потребляемая мощность, W | 131
[5 empty] | Цветовая температура, К | 3000 | 4000 | 5000 | 6000
[5 empty] | Световой поток (с учетом потерь), Lm | 14934 | 16768 | 18733 | 19388
[5 empty] | Коэффициент мощности, cosφ | 0.98
[5 empty] | Индекс цветопередачи (CRI), Ra | 80+
[5 empty] | Класс энергоэффективности: | А++
[5 empty] | Степень защиты, IP | 66
[5 empty] | Тип КСС: | K15° / K30° / Г60° / Г90° / Ш150*75°
[5 empty] | Размер: Д*Ш*В, mm | 300*360*75
[5 empty] | Марка светодиодов: | Seoul Semiconductor
[5 empty] | Ресурс светодиодов, Ч: | 100000
[5 empty] | Тип рассеивателя по умолчанию: | Прозрачный поликарбонат / 2 mm
[5 empty] | Тип крепления по умолчанию: | Поворотный кронштейн
[5 empty] | Варианты крепления: | Крепление под консоль, рым-гайка
[5 empty] | Материал корпуса: | Анодированный алюминий
[5 empty] | Цвет корпуса по умолчанию: | Серый,металик |  |  |  | 5 | 21250
[5 empty] | Материал боковых заглушек: | ABS пластик |  |  |  |  | #REF!
[5 empty] | Клапан выравнивания давления: | Отсутствует |  |  |  |  | #REF!
[5 empty] | Гальваническая развязка: | Функция встроена в ИП |  |  |  |  | #REF!
[5 empty] | Класс защ. от поражения эл. током: | I |  |  |  |  | #REF!
[5 empty] | Защита от 380 V: | Функция встроена в ИП |  |  |  |  | #REF!
[5 empty] | Защита от микроимпульсов до 2кV: | Функция встроена в ИП |  |  |  |  | #REF!
[5 empty] | Драйвер тока (марка): | Mean Well |  |  |  |  | #REF!
[5 empty] | Защита от холостого хода: | Функция встроена в ИП |  |  |  |  | #REF!
[5 empty] | Возможность диммирования: | 1-10 V, DALI, DMX 512 |  |  |  |  | #REF!
[5 empty] | Возможность установки БАП: | Продолжительность работы 2 ч. / 3 ч |  |  |  |  | #REF!
[5 empty] | Рабочая t окружающей среды: | от - 45°С до +50°С |  |  |  |  | #REF!
[5 empty] | Климатическое исполнение: | УХЛ1 |  |  |  |  | #REF!
[5 empty] | Масса, kg | 3.3 |  |  |  |  | #REF!
[5 empty] | Гарантия, лет | 5 |  |  |  |  | #REF!
4 |  | OPTIMUS-P3-150 (OPTIC) |  |  | Напряжение питания, V | 160-280 |  |  |  | 3 | 21310
[5 empty] | Потребляемая мощность, W | 156
[5 empty] | Цветовая температура, К | 3000 | 4000 | 5000 | 6000
[5 empty] | Световой поток (с учетом потерь), Lm | 17784 | 19968 | 22308 | 23088
[5 empty] | Коэффициент мощности, cosφ | 0.98
[5 empty] | Индекс цветопередачи (CRI), Ra | 80+
[5 empty] | Класс энергоэффективности: | А++
[5 empty] | Степень защиты, IP | 66
[5 empty] | Тип КСС: | K15° / K30° / Г60° / Г90° / Ш150*75°
[5 empty] | Размер: Д*Ш*В, mm | 350*360*75
[5 empty] | Марка светодиодов: | Seoul Semiconductor
[5 empty] | Ресурс светодиодов, Ч: | 100000
[5 empty] | Тип рассеивателя по умолчанию: | Прозрачный поликарбонат / 2 mm
[5 empty] | Тип крепления по умолчанию: | Поворотный кронштейн
[5 empty] | Варианты крепления: | Крепление под консоль, рым-гайка
[5 empty] | Материал корпуса: | Анодированный алюминий
[5 empty] | Цвет корпуса по умолчанию: | Серый,металик |  |  |  | 5 | 22802
[5 empty] | Материал боковых заглушек: | ABS пластик |  |  |  |  | #REF!
[5 empty] | Клапан выравнивания давления: | Отсутствует |  |  |  |  | #REF!
[5 empty] | Гальваническая развязка: | Функция встроена в ИП |  |  |  |  | #REF!
[5 empty] | Класс защ. от поражения эл. током: | I |  |  |  |  | #REF!
[5 empty] | Защита от 380 V: | Функция встроена в ИП |  |  |  |  | #REF!
[5 empty] | Защита от микроимпульсов до 2кV: | Функция встроена в ИП |  |  |  |  | #REF!
[5 empty] | Драйвер тока (марка): | Mean Well |  |  |  |  | #REF!
[5 empty] | Защита от холостого хода: | Функция встроена в ИП |  |  |  |  | #REF!
[5 empty] | Возможность диммирования: | 1-10 V, DALI, DMX 512 |  |  |  |  | #REF!
[5 empty] | Возможность установки БАП: | Продолжительность работы 2 ч. / 3 ч |  |  |  |  | #REF!
[5 empty] | Рабочая t окружающей среды: | от - 45°С до +50°С |  |  |  |  | #REF!
[5 empty] | Климатическое исполнение: | УХЛ1 |  |  |  |  | #REF!
[5 empty] | Масса, kg | 4.2 |  |  |  |  | #REF!
[5 empty] | Гарантия, лет | 5 |  |  |  |  | #REF!
5 |  | OPTIMUS-P3-170 (OPTIC) |  |  | Напряжение питания, V | 160-280 |  |  |  | 3 | 23247
[5 empty] | Потребляемая мощность, W | 171
[5 empty] | Цветовая температура, К | 3000 | 4000 | 5000 | 6000
[5 empty] | Световой поток (с учетом потерь), Lm | 19494 | 21888 | 24453 | 25308
[5 empty] | Коэффициент мощности, cosφ | 0.98
[5 empty] | Индекс цветопередачи (CRI), Ra | 80+
[5 empty] | Класс энергоэффективности: | А++
[5 empty] | Степень защиты, IP | 66
[5 empty] | Тип КСС: | K15° / K30° / Г60° / Г90° / Ш150*75°
[5 empty] | Размер: Д*Ш*В, mm | 350*360*75
[5 empty] | Марка светодиодов: | Seoul Semiconductor
[5 empty] | Ресурс светодиодов, Ч: | 100000
[5 empty] | Тип рассеивателя по умолчанию: | Прозрачный поликарбонат / 2 mm
[5 empty] | Тип крепления по умолчанию: | Поворотный кронштейн
[5 empty] | Варианты крепления: | Крепление под консоль, рым-гайка
[5 empty] | Материал корпуса: | Анодированный алюминий
[5 empty] | Цвет корпуса по умолчанию: | Серый,металик |  |  |  | 5 | 24874
[5 empty] | Материал боковых заглушек: | ABS пластик |  |  |  |  | #REF!
[5 empty] | Клапан выравнивания давления: | Отсутствует |  |  |  |  | #REF!
[5 empty] | Гальваническая развязка: | Функция встроена в ИП |  |  |  |  | #REF!
[5 empty] | Класс защ. от поражения эл. током: | I |  |  |  |  | #REF!
[5 empty] | Защита от 380 V: | Функция встроена в ИП |  |  |  |  | #REF!
[5 empty] | Защита от микроимпульсов до 2кV: | Функция встроена в ИП |  |  |  |  | #REF!
[5 empty] | Драйвер тока (марка): | Mean Well |  |  |  |  | #REF!
[5 empty] | Защита от холостого хода: | Функция встроена в ИП |  |  |  |  | #REF!
[5 empty] | Возможность диммирования: | 1-10 V, DALI, DMX 512 |  |  |  |  | #REF!
[5 empty] | Возможность установки БАП: | Продолжительность работы 2 ч. / 3 ч |  |  |  |  | #REF!
[5 empty] | Рабочая t окружающей среды: | от - 45°С до +50°С |  |  |  |  | #REF!
[5 empty] | Климатическое исполнение: | УХЛ1 |  |  |  |  | #REF!
[5 empty] | Масса, kg | 4.8 |  |  |  |  | #REF!
[5 empty] | Гарантия, лет | 5 |  |  |  |  | #REF!
6 |  | OPTIMUS-P3-210 (OPTIC) |  |  | Напряжение питания, V | 160-280 |  |  |  | 3 | 27126
[5 empty] | Потребляемая мощность, W | 210
[5 empty] | Цветовая температура, К | 3000 | 4000 | 5000 | 6000
[5 empty] | Световой поток (с учетом потерь), Lm | 23940 | 26880 | 30030 | 31080
[5 empty] | Коэффициент мощности, cosφ | 0.98
[5 empty] | Индекс цветопередачи (CRI), Ra | 80+
[5 empty] | Класс энергоэффективности: | А++
[5 empty] | Степень защиты, IP | 66
[5 empty] | Тип КСС: | K15° / K30° / Г60° / Г90° / Ш150*75°
[5 empty] | Размер: Д*Ш*В, mm | 450*360*75
[5 empty] | Марка светодиодов: | Seoul Semiconductor
[5 empty] | Ресурс светодиодов, Ч: | 100000
[5 empty] | Тип рассеивателя по умолчанию: | Прозрачный поликарбонат / 2 mm
[5 empty] | Тип крепления по умолчанию: | Поворотный кронштейн
[5 empty] | Варианты крепления: | Крепление под консоль, рым-гайка
[5 empty] | Материал корпуса: | Анодированный алюминий
[5 empty] | Цвет корпуса по умолчанию: | Серый,металик |  |  |  | 5 | 29025
[5 empty] | Материал боковых заглушек: | ABS пластик |  |  |  |  | #REF!
[5 empty] | Клапан выравнивания давления: | Отсутствует |  |  |  |  | #REF!
[5 empty] | Гальваническая развязка: | Функция встроена в ИП |  |  |  |  | #REF!
[5 empty] | Класс защ. от поражения эл. током: | I |  |  |  |  | #REF!
[5 empty] | Защита от 380 V: | Функция встроена в ИП |  |  |  |  | #REF!
[5 empty] | Защита от микроимпульсов до 2кV: | Функция встроена в ИП |  |  |  |  | #REF!
[5 empty] | Драйвер тока (марка): | Mean Well |  |  |  |  | #REF!
[5 empty] | Защита от холостого хода: | Функция встроена в ИП |  |  |  |  | #REF!
[5 empty] | Возможность диммирования: | 1-10 V, DALI, DMX 512 |  |  |  |  | #REF!
[5 empty] | Возможность установки БАП: | Продолжительность работы 2 ч. / 3 ч |  |  |  |  | #REF!
[5 empty] | Рабочая t окружающей среды: | от - 45°С до +50°С |  |  |  |  | #REF!
[5 empty] | Климатическое исполнение: | УХЛ1 |  |  |  |  | #REF!
[5 empty] | Масса, kg | 4.8 |  |  |  |  | #REF!
[5 empty] | Гарантия, лет | 5 |  |  |  |  | #REF!
7 |  | OPTIMUS-P3-270 (OPTIC) |  |  | Напряжение питания, V | 160-280 |  |  |  | 3 | 33905
[5 empty] | Потребляемая мощность, W | 267
[5 empty] | Цветовая температура, К | 3000 | 4000 | 5000 | 6000
[5 empty] | Световой поток (с учетом потерь), Lm | 30438 | 34176 | 38181 | 39516
[5 empty] | Коэффициент мощности, cosφ | 0.98
[5 empty] | Индекс цветопередачи (CRI), Ra | 80+
[5 empty] | Класс энергоэффективности: | А++
[5 empty] | Степень защиты, IP | 66
[5 empty] | Тип КСС: | K15° / K30° / Г60° / Г90° / Ш150*75°
[5 empty] | Размер: Д*Ш*В, mm | 550*360*75
[5 empty] | Марка светодиодов: | Seoul Semiconductor
[5 empty] | Ресурс светодиодов, Ч: | 100000
[5 empty] | Тип рассеивателя по умолчанию: | Прозрачный поликарбонат / 2 mm
[5 empty] | Тип крепления по умолчанию: | Поворотный кронштейн
[5 empty] | Варианты крепления: | Крепление под консоль, рым-гайка
[5 empty] | Материал корпуса: | Анодированный алюминий
[5 empty] | Цвет корпуса по умолчанию: | Серый,металик |  |  |  | 5 | 36278
[5 empty] | Материал боковых заглушек: | ABS пластик |  |  |  |  | #REF!
[5 empty] | Клапан выравнивания давления: | Отсутствует |  |  |  |  | #REF!
[5 empty] | Гальваническая развязка: | Функция встроена в ИП |  |  |  |  | #REF!
[5 empty] | Класс защ. от поражения эл. током: | I |  |  |  |  | #REF!
[5 empty] | Защита от 380 V: | Функция встроена в ИП |  |  |  |  | #REF!
[5 empty] | Защита от микроимпульсов до 2кV: | Функция встроена в ИП |  |  |  |  | #REF!
[5 empty] | Драйвер тока (марка): | Mean Well |  |  |  |  | #REF!
[5 empty] | Защита от холостого хода: | Функция встроена в ИП |  |  |  |  | #REF!
[5 empty] | Возможность диммирования: | 1-10 V, DALI, DMX 512 |  |  |  |  | #REF!
[5 empty] | Возможность установки БАП: | Продолжительность работы 2 ч. / 3 ч |  |  |  |  | #REF!
[5 empty] | Рабочая t окружающей среды: | от - 45°С до +50°С |  |  |  |  | #REF!
[5 empty] | Климатическое исполнение: | УХЛ1 |  |  |  |  | #REF!
[5 empty] | Масса, kg | 7.2 |  |  |  |  | #REF!
[5 empty] | Гарантия, лет | 5 |  |  |  |  | #REF!
8 |  | OPTIMUS-P3-300 (OPTIC) |  |  | Напряжение питания, V | 160-280 |  |  |  | 3 | 35849
[5 empty] | Потребляемая мощность, W | 312
[5 empty] | Цветовая температура, К | 3000 | 4000 | 5000 | 6000
[5 empty] | Световой поток (с учетом потерь), Lm | 35568 | 39936 | 44616 | 46176
[5 empty] | Коэффициент мощности, cosφ | 0.98
[5 empty] | Индекс цветопередачи (CRI), Ra | 80+
[5 empty] | Класс энергоэффективности: | А++
[5 empty] | Степень защиты, IP | 66
[5 empty] | Тип КСС: | K15° / K30° / Г60° / Г90° / Ш150*75°
[5 empty] | Размер: Д*Ш*В, mm | 650*360*75
[5 empty] | Марка светодиодов: | Seoul Semiconductor
[5 empty] | Ресурс светодиодов, Ч: | 100000
[5 empty] | Тип рассеивателя по умолчанию: | Прозрачный поликарбонат / 2 mm
[5 empty] | Тип крепления по умолчанию: | Поворотный кронштейн
[5 empty] | Варианты крепления: | Крепление под консоль, рым-гайка
[5 empty] | Материал корпуса: | Анодированный алюминий
[5 empty] | Цвет корпуса по умолчанию: | Серый,металик |  |  |  | 5 | 38358
[5 empty] | Материал боковых заглушек: | ABS пластик |  |  |  |  | #REF!
[5 empty] | Клапан выравнивания давления: | Отсутствует |  |  |  |  | #REF!
[5 empty] | Гальваническая развязка: | Функция встроена в ИП |  |  |  |  | #REF!
[5 empty] | Класс защ. от поражения эл. током: | I |  |  |  |  | #REF!
[5 empty] | Защита от 380 V: | Функция встроена в ИП |  |  |  |  | #REF!
[5 empty] | Защита от микроимпульсов до 2кV: | Функция встроена в ИП |  |  |  |  | #REF!
[5 empty] | Драйвер тока (марка): | Mean Well |  |  |  |  | #REF!
[5 empty] | Защита от холостого хода: | Функция встроена в ИП |  |  |  |  | #REF!
[5 empty] | Возможность диммирования: | 1-10 V, DALI, DMX 512 |  |  |  |  | #REF!
[5 empty] | Возможность установки БАП: | Продолжительность работы 2 ч. / 3 ч |  |  |  |  | #REF!
[5 empty] | Рабочая t окружающей среды: | от - 45°С до +50°С |  |  |  |  | #REF!
[5 empty] | Климатическое исполнение: | УХЛ1 |  |  |  |  | #REF!
[5 empty] | Масса, kg | 9.6 |  |  |  |  | #REF!
[5 empty] | Гарантия, лет | 5 |  |  |  |  | #REF!
9 |  | OPTIMUS-P3-360 (OPTIC) |  |  | Напряжение питания, V | 160-280 |  |  |  | 3 | 43114
[5 empty] | Потребляемая мощность, W | 366
[5 empty] | Цветовая температура, К | 3000 | 4000 | 5000 | 6000
[5 empty] | Световой поток (с учетом потерь), Lm | 41724 | 46848 | 52338 | 54168
[5 empty] | Коэффициент мощности, cosφ | 0.98
[5 empty] | Индекс цветопередачи (CRI), Ra | 80+
[5 empty] | Класс энергоэффективности: | А++
[5 empty] | Степень защиты, IP | 66
[5 empty] | Тип КСС: | K15° / K30° / Г60° / Г90° / Ш150*75°
[5 empty] | Размер: Д*Ш*В, mm | 750*360*75
[5 empty] | Марка светодиодов: | Seoul Semiconductor
[5 empty] | Ресурс светодиодов, Ч: | 100000
[5 empty] | Тип рассеивателя по умолчанию: | Прозрачный поликарбонат / 2 mm
[5 empty] | Тип крепления по умолчанию: | Поворотный кронштейн
[5 empty] | Варианты крепления: | Крепление под консоль, рым-гайка
[5 empty] | Материал корпуса: | Анодированный алюминий
[5 empty] | Цвет корпуса по умолчанию: | Серый,металик |  |  |  | 5 | 46132
[5 empty] | Материал боковых заглушек: | ABS пластик |  |  |  |  | #REF!
[5 empty] | Клапан выравнивания давления: | Отсутствует |  |  |  |  | #REF!
[5 empty] | Гальваническая развязка: | Функция встроена в ИП |  |  |  |  | #REF!
[5 empty] | Класс защ. от поражения эл. током: | I |  |  |  |  | #REF!
[5 empty] | Защита от 380 V: | Функция встроена в ИП |  |  |  |  | #REF!
[5 empty] | Защита от микроимпульсов до 2кV: | Функция встроена в ИП |  |  |  |  | #REF!
[5 empty] | Драйвер тока (марка): | Mean Well |  |  |  |  | #REF!
[5 empty] | Защита от холостого хода: | Функция встроена в ИП |  |  |  |  | #REF!
[5 empty] | Возможность диммирования: | 1-10 V, DALI, DMX 512 |  |  |  |  | #REF!
[5 empty] | Возможность установки БАП: | Продолжительность работы 2 ч. / 3 ч |  |  |  |  | #REF!
[5 empty] | Рабочая t окружающей среды: | от - 45°С до +50°С |  |  |  |  | #REF!
[5 empty] | Климатическое исполнение: | УХЛ1 |  |  |  |  | #REF!
[5 empty] | Масса, kg | 10.8 |  |  |  |  | #REF!
[5 empty] | Гарантия, лет | 5 |  |  |  |  | #REF!
10 |  | OPTIMUS-P3-420 (OPTIC) |  |  | Напряжение питания, V | 160-280 |  |  |  | 3 | 45288
[5 empty] | Потребляемая мощность, W | 420
[5 empty] | Цветовая температура, К | 3000 | 4000 | 5000 | 6000
[5 empty] | Световой поток (с учетом потерь), Lm | 47880 | 53760 | 60060 | 62160
[5 empty] | Коэффициент мощности, cosφ | 0.98
[5 empty] | Индекс цветопередачи (CRI), Ra | 80+
[5 empty] | Класс энергоэффективности: | А++
[5 empty] | Степень защиты, IP | 66
[5 empty] | Тип КСС: | K15° / K30° / Г60° / Г90° / Ш150*75°
[5 empty] | Размер: Д*Ш*В, mm | 850*360*75
[5 empty] | Марка светодиодов: | Seoul Semiconductor
[5 empty] | Ресурс светодиодов, Ч: | 100000
[5 empty] | Тип рассеивателя по умолчанию: | Прозрачный поликарбонат / 2 mm
[5 empty] | Тип крепления по умолчанию: | Поворотный кронштейн
[5 empty] | Варианты крепления: | Крепление под консоль, рым-гайка
[5 empty] | Материал корпуса: | Анодированный алюминий
[5 empty] | Цвет корпуса по умолчанию: | Серый,металик |  |  |  | 5 | 48458
[5 empty] | Материал боковых заглушек: | ABS пластик |  |  |  |  | #REF!
[5 empty] | Клапан выравнивания давления: | Отсутствует |  |  |  |  | #REF!
[5 empty] | Гальваническая развязка: | Функция встроена в ИП |  |  |  |  | #REF!
[5 empty] | Класс защ. от поражения эл. током: | I |  |  |  |  | #REF!
[5 empty] | Защита от 380 V: | Функция встроена в ИП |  |  |  |  | #REF!
[5 empty] | Защита от микроимпульсов до 2кV: | Функция встроена в ИП |  |  |  |  | #REF!
[5 empty] | Драйвер тока (марка): | Mean Well |  |  |  |  | #REF!
[5 empty] | Защита от холостого хода: | Функция встроена в ИП |  |  |  |  | #REF!
[5 empty] | Возможность диммирования: | 1-10 V, DALI, DMX 512 |  |  |  |  | #REF!
[5 empty] | Возможность установки БАП: | Продолжительность работы 2 ч. / 3 ч |  |  |  |  | #REF!
[5 empty] | Рабочая t окружающей среды: | от - 45°С до +50°С |  |  |  |  | #REF!
[5 empty] | Климатическое исполнение: | УХЛ1 |  |  |  |  | #REF!
[5 empty] | Масса, kg | 12 |  |  |  |  | #REF!
[5 empty] | Гарантия, лет | 5 |  |  |  |  | #REF!
11 |  | OPTIMUS-P3-480 (OPTIC) |  |  | Напряжение питания, V | 160-280 |  |  |  | 3 | 58608
[5 empty] | Потребляемая мощность, W | 474
[5 empty] | Цветовая температура, К | 3000 | 4000 | 5000 | 6000
[5 empty] | Световой поток (с учетом потерь), Lm | 54036 | 60672 | 67782 | 70152
[5 empty] | Коэффициент мощности, cosφ | 0.98
[5 empty] | Индекс цветопередачи (CRI), Ra | 80+
[5 empty] | Класс энергоэффективности: | А++
[5 empty] | Степень защиты, IP | 66
[5 empty] | Тип КСС: | K15° / K30° / Г60° / Г90° / Ш150*75°
[5 empty] | Размер: Д*Ш*В, mm | 950*360*75
[5 empty] | Марка светодиодов: | Seoul Semiconductor
[5 empty] | Ресурс светодиодов, Ч: | 100000
[5 empty] | Тип рассеивателя по умолчанию: | Прозрачный поликарбонат / 2 mm
[5 empty] | Тип крепления по умолчанию: | Поворотный кронштейн
[5 empty] | Варианты крепления: | Крепление под консоль, рым-гайка
[5 empty] | Материал корпуса: | Анодированный алюминий
[5 empty] | Цвет корпуса по умолчанию: | Серый,металик |  |  |  | 5 | 62711
[5 empty] | Материал боковых заглушек: | ABS пластик |  |  |  |  | #REF!
[5 empty] | Клапан выравнивания давления: | Отсутствует |  |  |  |  | #REF!
[5 empty] | Гальваническая развязка: | Функция встроена в ИП |  |  |  |  | #REF!
[5 empty] | Класс защ. от поражения эл. током: | I |  |  |  |  | #REF!
[5 empty] | Защита от 380 V: | Функция встроена в ИП |  |  |  |  | #REF!
[5 empty] | Защита от микроимпульсов до 2кV: | Функция встроена в ИП |  |  |  |  | #REF!
[5 empty] | Драйвер тока (марка): | Mean Well |  |  |  |  | #REF!
[5 empty] | Защита от холостого хода: | Функция встроена в ИП |  |  |  |  | #REF!
[5 empty] | Возможность диммирования: | 1-10 V, DALI, DMX 512 |  |  |  |  | #REF!
[5 empty] | Возможность установки БАП: | Продолжительность работы 2 ч. / 3 ч |  |  |  |  | #REF!
[5 empty] | Рабочая t окружающей среды: | от - 45°С до +50°С |  |  |  |  | #REF!
[5 empty] | Климатическое исполнение: | УХЛ1 |  |  |  |  | #REF!
[5 empty] | Масса, kg | 13.8 |  |  |  |  | #REF!
[5 empty] | Гарантия, лет | 5 |  |  |  |  | #REF!
12 |  | OPTIMUS-P3-540 (OPTIC) |  |  | Напряжение питания, V | 160-280 |  |  |  | 3 | 64661
[5 empty] | Потребляемая мощность, W | 534
[5 empty] | Цветовая температура, К | 3000 | 4000 | 5000 | 6000
[5 empty] | Световой поток (с учетом потерь), Lm | 60876 | 68352 | 76362 | 79032
[5 empty] | Коэффициент мощности, cosφ | 0.98
[5 empty] | Индекс цветопередачи (CRI), Ra | 80+
[5 empty] | Класс энергоэффективности: | А++
[5 empty] | Степень защиты, IP | 66
[5 empty] | Тип КСС: | K15° / K30° / Г60° / Г90° / Ш150*75°
[5 empty] | Размер: Д*Ш*В, mm | 1100*360*75
[5 empty] | Марка светодиодов: | Seoul Semiconductor
[5 empty] | Ресурс светодиодов, Ч: | 100000
[5 empty] | Тип рассеивателя по умолчанию: | Прозрачный поликарбонат / 2 mm
[5 empty] | Тип крепления по умолчанию: | Поворотный кронштейн
[5 empty] | Варианты крепления: | Крепление под консоль, рым-гайка
[5 empty] | Материал корпуса: | Анодированный алюминий
[5 empty] | Цвет корпуса по умолчанию: | Серый,металик |  |  |  | 5 | 69188
[5 empty] | Материал боковых заглушек: | ABS пластик |  |  |  |  | #REF!
[5 empty] | Клапан выравнивания давления: | Отсутствует |  |  |  |  | #REF!
[5 empty] | Гальваническая развязка: | Функция встроена в ИП |  |  |  |  | #REF!
[5 empty] | Класс защ. от поражения эл. током: | I |  |  |  |  | #REF!
[5 empty] | Защита от 380 V: | Функция встроена в ИП |  |  |  |  | #REF!
[5 empty] | Защита от микроимпульсов до 2кV: | Функция встроена в ИП |  |  |  |  | #REF!
[5 empty] | Драйвер тока (марка): | Mean Well |  |  |  |  | #REF!
[5 empty] | Защита от холостого хода: | Функция встроена в ИП |  |  |  |  | #REF!
[5 empty] | Возможность диммирования: | 1-10 V, DALI, DMX 512 |  |  |  |  | #REF!
[5 empty] | Возможность установки БАП: | Продолжительность работы 2 ч. / 3 ч |  |  |  |  | #REF!
[5 empty] | Рабочая t окружающей среды: | от - 45°С до +50°С |  |  |  |  | #REF!
[5 empty] | Климатическое исполнение: | УХЛ1 |  |  |  |  | #REF!
[5 empty] | Масса, kg | 15.9 |  |  |  |  | #REF!
[5 empty] | Гарантия, лет | 5 |  |  |  |  | #REF!
13 |  | OPTIMUS-P3-570 (OPTIC) |  |  | Напряжение питания, V | 160-280 |  |  |  | 3 | 68535
[5 empty] | Потребляемая мощность, W | 582
[5 empty] | Цветовая температура, К | 3000 | 4000 | 5000 | 6000
[5 empty] | Световой поток (с учетом потерь), Lm | 66348 | 74496 | 83226 | 86136
[5 empty] | Коэффициент мощности, cosφ | 0.98
[5 empty] | Индекс цветопередачи (CRI), Ra | 80+
[5 empty] | Класс энергоэффективности: | А++
[5 empty] | Степень защиты, IP | 66
[5 empty] | Тип КСС: | K15° / K30° / Г60° / Г90° / Ш150*75°
[5 empty] | Размер: Д*Ш*В, mm | 1150*360*75
[5 empty] | Марка светодиодов: | Seoul Semiconductor
[5 empty] | Ресурс светодиодов, Ч: | 100000
[5 empty] | Тип рассеивателя по умолчанию: | Прозрачный поликарбонат / 2 mm
[5 empty] | Тип крепления по умолчанию: | Поворотный кронштейн
[5 empty] | Варианты крепления: | Крепление под консоль, рым-гайка
[5 empty] | Материал корпуса: | Анодированный алюминий
[5 empty] | Цвет корпуса по умолчанию: | Серый,металик |  |  |  | 5 | 73332
[5 empty] | Материал боковых заглушек: | ABS пластик |  |  |  |  | #REF!
[5 empty] | Клапан выравнивания давления: | Отсутствует |  |  |  |  | #REF!
[5 empty] | Гальваническая развязка: | Функция встроена в ИП |  |  |  |  | #REF!
[5 empty] | Класс защ. от поражения эл. током: | I |  |  |  |  | #REF!
[5 empty] | Защита от 380 V: | Функция встроена в ИП |  |  |  |  | #REF!
[5 empty] | Защита от микроимпульсов до 2кV: | Функция встроена в ИП |  |  |  |  | #REF!
[5 empty] | Драйвер тока (марка): | Mean Well |  |  |  |  | #REF!
[5 empty] | Защита от холостого хода: | Функция встроена в ИП |  |  |  |  | #REF!
[5 empty] | Возможность диммирования: | 1-10 V, DALI, DMX 512 |  |  |  |  | #REF!
[5 empty] | Возможность установки БАП: | Продолжительность работы 2 ч. / 3 ч |  |  |  |  | #REF!
[5 empty] | Рабочая t окружающей среды: | от - 45°С до +50°С |  |  |  |  | #REF!
[5 empty] | Климатическое исполнение: | УХЛ1 |  |  |  |  | #REF!
[5 empty] | Масса, kg | 15.9 |  |  |  |  | #REF!
[5 empty] | Гарантия, лет | 5 |  |  |  |  | #REF!
14 |  | OPTIMUS-P3-630 (OPTIC) |  |  | Напряжение питания, V | 160-280 |  |  |  | 3 | 69998
[5 empty] | Потребляемая мощность, W | 630
[5 empty] | Цветовая температура, К | 3000 | 4000 | 5000 | 6000
[5 empty] | Световой поток (с учетом потерь), Lm | 71820 | 80640 | 90090 | 93240
[5 empty] | Коэффициент мощности, cosφ | 0.98
[5 empty] | Индекс цветопередачи (CRI), Ra | 80+
[5 empty] | Класс энергоэффективности: | А++
[5 empty] | Степень защиты, IP | 66
[5 empty] | Тип КСС: | K15° / K30° / Г60° / Г90° / Ш150*75°
[5 empty] | Размер: Д*Ш*В, mm | 1250*360*75
[5 empty] | Марка светодиодов: | Seoul Semiconductor
[5 empty] | Ресурс светодиодов, Ч: | 100000
[5 empty] | Тип рассеивателя по умолчанию: | Прозрачный поликарбонат / 2 mm
[5 empty] | Тип крепления по умолчанию: | Поворотный кронштейн
[5 empty] | Варианты крепления: | Крепление под консоль, рым-гайка
[5 empty] | Материал корпуса: | Анодированный алюминий
[5 empty] | Цвет корпуса по умолчанию: | Серый,металик |  |  |  | 5 | 74898
[5 empty] | Материал боковых заглушек: | ABS пластик |  |  |  |  | #REF!
[5 empty] | Клапан выравнивания давления: | Отсутствует |  |  |  |  | #REF!
[5 empty] | Гальваническая развязка: | Функция встроена в ИП |  |  |  |  | #REF!
[5 empty] | Класс защ. от поражения эл. током: | I |  |  |  |  | #REF!
[5 empty] | Защита от 380 V: | Функция встроена в ИП |  |  |  |  | #REF!
[5 empty] | Защита от микроимпульсов до 2кV: | Функция встроена в ИП |  |  |  |  | #REF!
[5 empty] | Драйвер тока (марка): | Mean Well |  |  |  |  | #REF!
[5 empty] | Защита от холостого хода: | Функция встроена в ИП |  |  |  |  | #REF!
[5 empty] | Возможность диммирования: | 1-10 V, DALI, DMX 512 |  |  |  |  | #REF!
[5 empty] | Возможность установки БАП: | Продолжительность работы 2 ч. / 3 ч |  |  |  |  | #REF!
[5 empty] | Рабочая t окружающей среды: | от - 45°С до +50°С |  |  |  |  | #REF!
[5 empty] | Климатическое исполнение: | УХЛ1 |  |  |  |  | #REF!
[5 empty] | Масса, kg | 20.1 |  |  |  |  | #REF!
[5 empty] | Гарантия, лет | 5 |  |  |  |  | #REF!
15 |  | OPTIMUS-P3-720 (OPTIC) |  |  | Напряжение питания, V | 160-280 |  |  |  | 3 | 75560
[5 empty] | Потребляемая мощность, W | 714
[5 empty] | Цветовая температура, К | 3000 | 4000 | 5000 | 6000
[5 empty] | Световой поток (с учетом потерь), Lm | 81396 | 91392 | 102102 | 105672
[5 empty] | Коэффициент мощности, cosφ | 0.98
[5 empty] | Индекс цветопередачи (CRI), Ra | 80+
[5 empty] | Класс энергоэффективности: | А++
[5 empty] | Степень защиты, IP | 66
[5 empty] | Тип КСС: | K15° / K30° / Г60° / Г90° / Ш150*75°
[5 empty] | Размер: Д*Ш*В, mm | 1350*360*75
[5 empty] | Марка светодиодов: | Seoul Semiconductor
[5 empty] | Ресурс светодиодов, Ч: | 100000
[5 empty] | Тип рассеивателя по умолчанию: | Прозрачный поликарбонат / 2 mm
[5 empty] | Тип крепления по умолчанию: | Поворотный кронштейн
[5 empty] | Варианты крепления: | Крепление под консоль, рым-гайка
[5 empty] | Материал корпуса: | Анодированный алюминий
[5 empty] | Цвет корпуса по умолчанию: | Серый,металик |  |  |  | 5 | 80850
[5 empty] | Материал боковых заглушек: | ABS пластик |  |  |  |  | #REF!
[5 empty] | Клапан выравнивания давления: | Отсутствует |  |  |  |  | #REF!
[5 empty] | Гальваническая развязка: | Функция встроена в ИП |  |  |  |  | #REF!
[5 empty] | Класс защ. от поражения эл. током: | I |  |  |  |  | #REF!
[5 empty] | Защита от 380 V: | Функция встроена в ИП |  |  |  |  | #REF!
[5 empty] | Защита от микроимпульсов до 2кV: | Функция встроена в ИП |  |  |  |  | #REF!
[5 empty] | Драйвер тока (марка): | Mean Well |  |  |  |  | #REF!
[5 empty] | Защита от холостого хода: | Функция встроена в ИП |  |  |  |  | #REF!
[5 empty] | Возможность диммирования: | 1-10 V, DALI, DMX 512 |  |  |  |  | #REF!
[5 empty] | Возможность установки БАП: | Продолжительность работы 2 ч. / 3 ч |  |  |  |  | #REF!
[5 empty] | Рабочая t окружающей среды: | от - 45°С до +50°С |  |  |  |  | #REF!
[5 empty] | Климатическое исполнение: | УХЛ1 |  |  |  |  | #REF!
[5 empty] | Масса, kg | 24 |  |  |  |  | #REF!
[5 empty] | Гарантия, лет | 5 |  |  |  |  | #REF!
Возврат к содержанию
ВЕРНУТЬСЯ К СОДЕРЖАНИЮ

## OPTIMUS ARC
ГАРАНТИЯ НА ВСЮ ПРОДУКЦИЮ 5 ЛЕТ
№ | АРТИКУЛ | НАИМЕНОВАНИЕ | ИЗОБРАЖЕНИЯ И ДЕТАЛИЗИРОВАННЫЕ ЧЕРТЕЖИ | Тип КСС | ТЕХНИЧЕСКИЕ ХАРАКТЕРИСТИКИ |  |  |  |  | Грантия, лет | Цена
OPTIMUS ARCHITEC БЕЗ ОПТИКИ
1 |  | OPTIMUS-ARC-30 |  |  | Напряжение питания, V | 160-280 |  |  |  | 3 | 7142
[5 empty] | Потребляемая мощность, W | 27
[5 empty] | Цветовая температура, К | 3000 | 4000 | 5000 | 6000
[5 empty] | Световой поток (с учетом потерь), Lm | 3078 | 3456 | 3861 | 3996
[5 empty] | Коэффициент мощности, cosφ | 0.98
[5 empty] | Индекс цветопередачи (CRI), Ra | 80+
[5 empty] | Класс энергоэффективности: | А++
[5 empty] | Степень защиты, IP | 67
[5 empty] | Тип КСС: | Д120°
[5 empty] | Размер: Д*Ш*В, mm | 210*120*75
[5 empty] | Марка светодиодов: | Seoul Semiconductor
[5 empty] | Ресурс светодиодов, Ч: | 100000
[5 empty] | Тип рассеивателя по умолчанию: | Прозрачный поликарбонат / 2 mm
[5 empty] | Тип крепления по умолчанию: | Усиленный поворотный кронштейн
[5 empty] | Материал корпуса: | Анодированный алюминий
[5 empty] | Цвет корпуса по умолчанию: | Серый,металик
[5 empty] | Материал боковых заглушек: | ABS пластик |  |  |  | 5 | 7642
[5 empty] | Клапан выравнивания давления: | Встроен в корпус |  |  |  |  | #REF!
[5 empty] | Гальваническая развязка: | Функция встроена в ИП |  |  |  |  | #REF!
[5 empty] | Класс защ. от поражения эл. током: | I |  |  |  |  | #REF!
[5 empty] | Защита от 380 V: | Функция встроена в ИП |  |  |  |  | #REF!
[5 empty] | Защита от микроимпульсов до 2кV: | Функция встроена в ИП |  |  |  |  | #REF!
[5 empty] | Драйвер тока (марка): | Trion |  |  |  |  | #REF!
[5 empty] | Защита от холостого хода: | Функция встроена в ИП |  |  |  |  | #REF!
[5 empty] | Возможность диммирования: | 1-10 V, DALI, DMX 512 |  |  |  |  | #REF!
[5 empty] | Возможность установки БАП: | Продолжительность работы 2 ч. / 3 ч |  |  |  |  | #REF!
[5 empty] | Рабочая t окружающей среды: | от - 45°С до +50°С |  |  |  |  | #REF!
[5 empty] | Климатическое исполнение: | УХЛ1 |  |  |  |  | #REF!
[5 empty] | Масса, kg | 1.1 |  |  |  |  | #REF!
[5 empty] | Гарантия, лет | 5 |  |  |  |  | #REF!
2 |  | OPTIMUS-ARC-35 |  |  | Напряжение питания, V | 160-280 |  |  |  | 3 | 7900
[5 empty] | Потребляемая мощность, W | 35
[5 empty] | Цветовая температура, К | 3000 | 4000 | 5000 | 6000
[5 empty] | Световой поток (с учетом потерь), Lm | 3990 | 4480 | 5005 | 5180
[5 empty] | Коэффициент мощности, cosφ | 0.98
[5 empty] | Индекс цветопередачи (CRI), Ra | 80+
[5 empty] | Класс энергоэффективности: | А++
[5 empty] | Степень защиты, IP | 67
[5 empty] | Тип КСС: | Д120°
[5 empty] | Размер: Д*Ш*В, mm | 210*120*75
[5 empty] | Марка светодиодов: | Seoul Semiconductor
[5 empty] | Ресурс светодиодов, Ч: | 100000
[5 empty] | Тип рассеивателя по умолчанию: | Прозрачный поликарбонат / 2 mm
[5 empty] | Тип крепления по умолчанию: | Усиленный поворотный кронштейн
[5 empty] | Материал корпуса: | Анодированный алюминий
[5 empty] | Цвет корпуса по умолчанию: | Серый,металик
[5 empty] | Материал боковых заглушек: | ABS пластик |  |  |  | 5 | 8453
[5 empty] | Клапан выравнивания давления: | Встроен в корпус |  |  |  |  | #REF!
[5 empty] | Гальваническая развязка: | Функция встроена в ИП |  |  |  |  | #REF!
[5 empty] | Класс защ. от поражения эл. током: | I |  |  |  |  | #REF!
[5 empty] | Защита от 380 V: | Функция встроена в ИП |  |  |  |  | #REF!
[5 empty] | Защита от микроимпульсов до 2кV: | Функция встроена в ИП |  |  |  |  | #REF!
[5 empty] | Драйвер тока (марка): | Trion |  |  |  |  | #REF!
[5 empty] | Защита от холостого хода: | Функция встроена в ИП |  |  |  |  | #REF!
[5 empty] | Возможность диммирования: | 1-10 V, DALI, DMX 512 |  |  |  |  | #REF!
[5 empty] | Возможность установки БАП: | Продолжительность работы 2 ч. / 3 ч |  |  |  |  | #REF!
[5 empty] | Рабочая t окружающей среды: | от - 45°С до +50°С |  |  |  |  | #REF!
[5 empty] | Климатическое исполнение: | УХЛ1 |  |  |  |  | #REF!
[5 empty] | Масса, kg | 1.1 |  |  |  |  | #REF!
[5 empty] | Гарантия, лет | 5 |  |  |  |  | #REF!
3 |  | OPTIMUS-ARC-40 |  |  | Напряжение питания, V | 160-280 |  |  |  | 3 | 8289
[5 empty] | Потребляемая мощность, W | 42
[5 empty] | Цветовая температура, К | 3000 | 4000 | 5000 | 6000
[5 empty] | Световой поток (с учетом потерь), Lm | 4788 | 5376 | 6006 | 6216
[5 empty] | Коэффициент мощности, cosφ | 0.98
[5 empty] | Индекс цветопередачи (CRI), Ra | 80+
[5 empty] | Класс энергоэффективности: | А++
[5 empty] | Степень защиты, IP | 67
[5 empty] | Тип КСС: | Д120°
[5 empty] | Размер: Д*Ш*В, mm | 300*120*75
[5 empty] | Марка светодиодов: | Seoul Semiconductor
[5 empty] | Ресурс светодиодов, Ч: | 100000
[5 empty] | Тип рассеивателя по умолчанию: | Прозрачный поликарбонат / 2 mm
[5 empty] | Тип крепления по умолчанию: | Усиленный поворотный кронштейн
[5 empty] | Материал корпуса: | Анодированный алюминий
[5 empty] | Цвет корпуса по умолчанию: | Серый,металик
[5 empty] | Материал боковых заглушек: | ABS пластик |  |  |  | 5 | 8869
[5 empty] | Клапан выравнивания давления: | Встроен в корпус |  |  |  |  | #REF!
[5 empty] | Гальваническая развязка: | Функция встроена в ИП |  |  |  |  | #REF!
[5 empty] | Класс защ. от поражения эл. током: | I |  |  |  |  | #REF!
[5 empty] | Защита от 380 V: | Функция встроена в ИП |  |  |  |  | #REF!
[5 empty] | Защита от микроимпульсов до 2кV: | Функция встроена в ИП |  |  |  |  | #REF!
[5 empty] | Драйвер тока (марка): | Trion |  |  |  |  | #REF!
[5 empty] | Защита от холостого хода: | Функция встроена в ИП |  |  |  |  | #REF!
[5 empty] | Возможность диммирования: | 1-10 V, DALI, DMX 512 |  |  |  |  | #REF!
[5 empty] | Возможность установки БАП: | Продолжительность работы 2 ч. / 3 ч |  |  |  |  | #REF!
[5 empty] | Рабочая t окружающей среды: | от - 45°С до +50°С |  |  |  |  | #REF!
[5 empty] | Климатическое исполнение: | УХЛ1 |  |  |  |  | #REF!
[5 empty] | Масса, kg | 1.1 |  |  |  |  | #REF!
[5 empty] | Гарантия, лет | 5 |  |  |  |  | #REF!
4 |  | OPTIMUS-ARC-50 |  |  | Напряжение питания, V | 160-280 |  |  |  | 3 | 8843
[5 empty] | Потребляемая мощность, W | 52
[5 empty] | Цветовая температура, К | 3000 | 4000 | 5000 | 6000
[5 empty] | Световой поток (с учетом потерь), Lm | 5928 | 6656 | 7436 | 7696
[5 empty] | Коэффициент мощности, cosφ | 0.98
[5 empty] | Индекс цветопередачи (CRI), Ra | 80+
[5 empty] | Класс энергоэффективности: | А++
[5 empty] | Степень защиты, IP | 67
[5 empty] | Тип КСС: | Д120°
[5 empty] | Размер: Д*Ш*В, mm | 350*130*75
[5 empty] | Марка светодиодов: | Seoul Semiconductor
[5 empty] | Ресурс светодиодов, Ч: | 100000
[5 empty] | Тип рассеивателя по умолчанию: | Прозрачный поликарбонат / 2 mm
[5 empty] | Тип крепления по умолчанию: | Усиленный поворотный кронштейн
[5 empty] | Материал корпуса: | Анодированный алюминий
[5 empty] | Цвет корпуса по умолчанию: | Серый,металик
[5 empty] | Материал боковых заглушек: | ABS пластик |  |  |  | 5 | 9462
[5 empty] | Клапан выравнивания давления: | Встроен в корпус |  |  |  |  | #REF!
[5 empty] | Гальваническая развязка: | Функция встроена в ИП |  |  |  |  | #REF!
[5 empty] | Класс защ. от поражения эл. током: | I |  |  |  |  | #REF!
[5 empty] | Защита от 380 V: | Функция встроена в ИП |  |  |  |  | #REF!
[5 empty] | Защита от микроимпульсов до 2кV: | Функция встроена в ИП |  |  |  |  | #REF!
[5 empty] | Драйвер тока (марка): | Trion |  |  |  |  | #REF!
[5 empty] | Защита от холостого хода: | Функция встроена в ИП |  |  |  |  | #REF!
[5 empty] | Возможность диммирования: | 1-10 V, DALI, DMX 512 |  |  |  |  | #REF!
[5 empty] | Возможность установки БАП: | Продолжительность работы 2 ч. / 3 ч |  |  |  |  | #REF!
[5 empty] | Рабочая t окружающей среды: | от - 45°С до +50°С |  |  |  |  | #REF!
[5 empty] | Климатическое исполнение: | УХЛ1 |  |  |  |  | #REF!
[5 empty] | Масса, kg | 1.6 |  |  |  |  | #REF!
[5 empty] | Гарантия, лет | 5 |  |  |  |  | #REF!
5 |  | OPTIMUS-ARC-60 |  |  | Напряжение питания, V | 160-280 |  |  |  | 3 | 9635
[5 empty] | Потребляемая мощность, W | 57
[5 empty] | Цветовая температура, К | 3000 | 4000 | 5000 | 6000
[5 empty] | Световой поток (с учетом потерь), Lm | 6498 | 7296 | 8151 | 8436
[5 empty] | Коэффициент мощности, cosφ | 0.98
[5 empty] | Индекс цветопередачи (CRI), Ra | 80+
[5 empty] | Класс энергоэффективности: | А++
[5 empty] | Степень защиты, IP | 67
[5 empty] | Тип КСС: | Д120°
[5 empty] | Размер: Д*Ш*В, mm | 400*130*75
[5 empty] | Марка светодиодов: | Seoul Semiconductor
[5 empty] | Ресурс светодиодов, Ч: | 100000
[5 empty] | Тип рассеивателя по умолчанию: | Прозрачный поликарбонат / 2 mm
[5 empty] | Тип крепления по умолчанию: | Усиленный поворотный кронштейн
[5 empty] | Материал корпуса: | Анодированный алюминий
[5 empty] | Цвет корпуса по умолчанию: | Серый,металик
[5 empty] | Материал боковых заглушек: | ABS пластик |  |  |  | 5 | 10310
[5 empty] | Клапан выравнивания давления: | Встроен в корпус |  |  |  |  | #REF!
[5 empty] | Гальваническая развязка: | Функция встроена в ИП |  |  |  |  | #REF!
[5 empty] | Класс защ. от поражения эл. током: | I |  |  |  |  | #REF!
[5 empty] | Защита от 380 V: | Функция встроена в ИП |  |  |  |  | #REF!
[5 empty] | Защита от микроимпульсов до 2кV: | Функция встроена в ИП |  |  |  |  | #REF!
[5 empty] | Драйвер тока (марка): | Trion |  |  |  |  | #REF!
[5 empty] | Защита от холостого хода: | Функция встроена в ИП |  |  |  |  | #REF!
[5 empty] | Возможность диммирования: | 1-10 V, DALI, DMX 512 |  |  |  |  | #REF!
[5 empty] | Возможность установки БАП: | Продолжительность работы 2 ч. / 3 ч |  |  |  |  | #REF!
[5 empty] | Рабочая t окружающей среды: | от - 45°С до +50°С |  |  |  |  | #REF!
[5 empty] | Климатическое исполнение: | УХЛ1 |  |  |  |  | #REF!
[5 empty] | Масса, kg | 1.6 |  |  |  |  | #REF!
[5 empty] | Гарантия, лет | 5 |  |  |  |  | #REF!
6 |  | OPTIMUS-ARC-70 |  |  | Напряжение питания, V | 160-280 |  |  |  | 3 | 15651
[5 empty] | Потребляемая мощность, W | 70
[5 empty] | Цветовая температура, К | 3000 | 4000 | 5000 | 6000
[5 empty] | Световой поток (с учетом потерь), Lm | 7980 | 8960 | 10010 | 10360
[5 empty] | Коэффициент мощности, cosφ | 0.98
[5 empty] | Индекс цветопередачи (CRI), Ra | 80+
[5 empty] | Класс энергоэффективности: | А++
[5 empty] | Степень защиты, IP | 67
[5 empty] | Тип КСС: | Д120°
[5 empty] | Размер: Д*Ш*В, mm | 450*130*75
[5 empty] | Марка светодиодов: | Seoul Semiconductor
[5 empty] | Ресурс светодиодов, Ч: | 100000
[5 empty] | Тип рассеивателя по умолчанию: | Прозрачный поликарбонат / 2 mm
[5 empty] | Тип крепления по умолчанию: | Усиленный поворотный кронштейн
[5 empty] | Материал корпуса: | Анодированный алюминий
[5 empty] | Цвет корпуса по умолчанию: | Серый,металик
[5 empty] | Материал боковых заглушек: | ABS пластик |  |  |  | 5 | 16747
[5 empty] | Клапан выравнивания давления: | Встроен в корпус |  |  |  |  | #REF!
[5 empty] | Гальваническая развязка: | Функция встроена в ИП |  |  |  |  | #REF!
[5 empty] | Класс защ. от поражения эл. током: | I |  |  |  |  | #REF!
[5 empty] | Защита от 380 V: | Функция встроена в ИП |  |  |  |  | #REF!
[5 empty] | Защита от микроимпульсов до 2кV: | Функция встроена в ИП |  |  |  |  | #REF!
[5 empty] | Драйвер тока (марка): | Trion |  |  |  |  | #REF!
[5 empty] | Защита от холостого хода: | Функция встроена в ИП |  |  |  |  | #REF!
[5 empty] | Возможность диммирования: | 1-10 V, DALI, DMX 512 |  |  |  |  | #REF!
[5 empty] | Возможность установки БАП: | Продолжительность работы 2 ч. / 3 ч |  |  |  |  | #REF!
[5 empty] | Рабочая t окружающей среды: | от - 45°С до +50°С |  |  |  |  | #REF!
[5 empty] | Климатическое исполнение: | УХЛ1 |  |  |  |  | #REF!
[5 empty] | Масса, kg | 2.6 |  |  |  |  | #REF!
[5 empty] | Гарантия, лет | 5 |  |  |  |  | #REF!
7 |  | OPTIMUS-ARC-90 |  |  | Напряжение питания, V | 160-280 |  |  |  | 3 | 16331
[5 empty] | Потребляемая мощность, W | 89
[5 empty] | Цветовая температура, К | 3000 | 4000 | 5000 | 6000
[5 empty] | Световой поток (с учетом потерь), Lm | 10146 | 11392 | 12727 | 13172
[5 empty] | Коэффициент мощности, cosφ | 0.98
[5 empty] | Индекс цветопередачи (CRI), Ra | 80+
[5 empty] | Класс энергоэффективности: | А++
[5 empty] | Степень защиты, IP | 67
[5 empty] | Тип КСС: | Д120°
[5 empty] | Размер: Д*Ш*В, mm | 550*130*75
[5 empty] | Марка светодиодов: | Seoul Semiconductor
[5 empty] | Ресурс светодиодов, Ч: | 100000
[5 empty] | Тип рассеивателя по умолчанию: | Прозрачный поликарбонат / 2 mm
[5 empty] | Тип крепления по умолчанию: | Усиленный поворотный кронштейн
[5 empty] | Материал корпуса: | Анодированный алюминий
[5 empty] | Цвет корпуса по умолчанию: | Серый,металик
[5 empty] | Материал боковых заглушек: | ABS пластик |  |  |  | 5 | 17475
[5 empty] | Клапан выравнивания давления: | Встроен в корпус |  |  |  |  | #REF!
[5 empty] | Гальваническая развязка: | Функция встроена в ИП |  |  |  |  | #REF!
[5 empty] | Класс защ. от поражения эл. током: | I |  |  |  |  | #REF!
[5 empty] | Защита от 380 V: | Функция встроена в ИП |  |  |  |  | #REF!
[5 empty] | Защита от микроимпульсов до 2кV: | Функция встроена в ИП |  |  |  |  | #REF!
[5 empty] | Драйвер тока (марка): | Trion |  |  |  |  | #REF!
[5 empty] | Защита от холостого хода: | Функция встроена в ИП |  |  |  |  | #REF!
[5 empty] | Возможность диммирования: | 1-10 V, DALI, DMX 512 |  |  |  |  | #REF!
[5 empty] | Возможность установки БАП: | Продолжительность работы 2 ч. / 3 ч |  |  |  |  | #REF!
[5 empty] | Рабочая t окружающей среды: | от - 45°С до +50°С |  |  |  |  | #REF!
[5 empty] | Климатическое исполнение: | УХЛ1 |  |  |  |  | #REF!
[5 empty] | Масса, kg | 2.6 |  |  |  |  | #REF!
[5 empty] | Гарантия, лет | 5 |  |  |  |  | #REF!
8 |  | OPTIMUS-ARC-100 |  |  | Напряжение питания, V | 160-280 |  |  |  | 3 | 18592
[5 empty] | Потребляемая мощность, W | 104
[5 empty] | Цветовая температура, К | 3000 | 4000 | 5000 | 6000
[5 empty] | Световой поток (с учетом потерь), Lm | 11856 | 13312 | 14872 | 15392
[5 empty] | Коэффициент мощности, cosφ | 0.98
[5 empty] | Индекс цветопередачи (CRI), Ra | 80+
[5 empty] | Класс энергоэффективности: | А++
[5 empty] | Степень защиты, IP | 67
[5 empty] | Тип КСС: | Д120°
[5 empty] | Размер: Д*Ш*В, mm | 650*130*75
[5 empty] | Марка светодиодов: | Seoul Semiconductor
[5 empty] | Ресурс светодиодов, Ч: | 100000
[5 empty] | Тип рассеивателя по умолчанию: | Прозрачный поликарбонат / 2 mm
[5 empty] | Тип крепления по умолчанию: | Усиленный поворотный кронштейн
[5 empty] | Материал корпуса: | Анодированный алюминий
[5 empty] | Цвет корпуса по умолчанию: | Серый,металик
[5 empty] | Материал боковых заглушек: | ABS пластик |  |  |  | 5 | 19894
[5 empty] | Клапан выравнивания давления: | Встроен в корпус |  |  |  |  | #REF!
[5 empty] | Гальваническая развязка: | Функция встроена в ИП |  |  |  |  | #REF!
[5 empty] | Класс защ. от поражения эл. током: | I |  |  |  |  | #REF!
[5 empty] | Защита от 380 V: | Функция встроена в ИП |  |  |  |  | #REF!
[5 empty] | Защита от микроимпульсов до 2кV: | Функция встроена в ИП |  |  |  |  | #REF!
[5 empty] | Драйвер тока (марка): | Mean Well |  |  |  |  | #REF!
[5 empty] | Защита от холостого хода: | Функция встроена в ИП |  |  |  |  | #REF!
[5 empty] | Возможность диммирования: | 1-10 V, DALI, DMX 512 |  |  |  |  | #REF!
[5 empty] | Возможность установки БАП: | Продолжительность работы 2 ч. / 3 ч |  |  |  |  | #REF!
[5 empty] | Рабочая t окружающей среды: | от - 45°С до +50°С |  |  |  |  | #REF!
[5 empty] | Климатическое исполнение: | УХЛ1 |  |  |  |  | #REF!
[5 empty] | Масса, kg | 3.6 |  |  |  |  | #REF!
[5 empty] | Гарантия, лет | 5 |  |  |  |  | #REF!
9 |  | OPTIMUS-ARC-120 |  |  | Напряжение питания, V | 160-280 |  |  |  | 3 | 19505
[5 empty] | Потребляемая мощность, W | 122
[5 empty] | Цветовая температура, К | 3000 | 4000 | 5000 | 6000
[5 empty] | Световой поток (с учетом потерь), Lm | 13908 | 15616 | 17446 | 18056
[5 empty] | Коэффициент мощности, cosφ | 0.98
[5 empty] | Индекс цветопередачи (CRI), Ra | 80+
[5 empty] | Класс энергоэффективности: | А++
[5 empty] | Степень защиты, IP | 67
[5 empty] | Тип КСС: | Д120°
[5 empty] | Размер: Д*Ш*В, mm | 750*130*75
[5 empty] | Марка светодиодов: | Seoul Semiconductor
[5 empty] | Ресурс светодиодов, Ч: | 100000
[5 empty] | Тип рассеивателя по умолчанию: | Прозрачный поликарбонат / 2 mm
[5 empty] | Тип крепления по умолчанию: | Усиленный поворотный кронштейн
[5 empty] | Материал корпуса: | Анодированный алюминий
[5 empty] | Цвет корпуса по умолчанию: | Серый,металик
[5 empty] | Материал боковых заглушек: | ABS пластик |  |  |  | 5 | 20870
[5 empty] | Клапан выравнивания давления: | Встроен в корпус |  |  |  |  | #REF!
[5 empty] | Гальваническая развязка: | Функция встроена в ИП |  |  |  |  | #REF!
[5 empty] | Класс защ. от поражения эл. током: | I |  |  |  |  | #REF!
[5 empty] | Защита от 380 V: | Функция встроена в ИП |  |  |  |  | #REF!
[5 empty] | Защита от микроимпульсов до 2кV: | Функция встроена в ИП |  |  |  |  | #REF!
[5 empty] | Драйвер тока (марка): | Mean Well |  |  |  |  | #REF!
[5 empty] | Защита от холостого хода: | Функция встроена в ИП |  |  |  |  | #REF!
[5 empty] | Возможность диммирования: | 1-10 V, DALI, DMX 512 |  |  |  |  | #REF!
[5 empty] | Возможность установки БАП: | Продолжительность работы 2 ч. / 3 ч |  |  |  |  | #REF!
[5 empty] | Рабочая t окружающей среды: | от - 45°С до +50°С |  |  |  |  | #REF!
[5 empty] | Климатическое исполнение: | УХЛ1 |  |  |  |  | #REF!
[5 empty] | Масса, kg | 3.6 |  |  |  |  | #REF!
[5 empty] | Гарантия, лет | 5 |  |  |  |  | #REF!
10 |  | OPTIMUS-ARC-140 |  |  | Напряжение питания, V | 160-280 |  |  |  | 3 | 25396
[5 empty] | Потребляемая мощность, W | 140
[5 empty] | Цветовая температура, К | 3000 | 4000 | 5000 | 6000
[5 empty] | Световой поток (с учетом потерь), Lm | 15960 | 17920 | 20020 | 20720
[5 empty] | Коэффициент мощности, cosφ | 0.98
[5 empty] | Индекс цветопередачи (CRI), Ra | 80+
[5 empty] | Класс энергоэффективности: | А++
[5 empty] | Степень защиты, IP | 67
[5 empty] | Тип КСС: | Д120°
[5 empty] | Размер: Д*Ш*В, mm | 850*130*75
[5 empty] | Марка светодиодов: | Seoul Semiconductor
[5 empty] | Ресурс светодиодов, Ч: | 100000
[5 empty] | Тип рассеивателя по умолчанию: | Прозрачный поликарбонат / 2 mm
[5 empty] | Тип крепления по умолчанию: | Усиленный поворотный кронштейн
[5 empty] | Материал корпуса: | Анодированный алюминий
[5 empty] | Цвет корпуса по умолчанию: | Серый,металик
[5 empty] | Материал боковых заглушек: | ABS пластик |  |  |  | 5 | 27174
[5 empty] | Клапан выравнивания давления: | Встроен в корпус |  |  |  |  | #REF!
[5 empty] | Гальваническая развязка: | Функция встроена в ИП |  |  |  |  | #REF!
[5 empty] | Класс защ. от поражения эл. током: | I |  |  |  |  | #REF!
[5 empty] | Защита от 380 V: | Функция встроена в ИП |  |  |  |  | #REF!
[5 empty] | Защита от микроимпульсов до 2кV: | Функция встроена в ИП |  |  |  |  | #REF!
[5 empty] | Драйвер тока (марка): | Mean Well |  |  |  |  | #REF!
[5 empty] | Защита от холостого хода: | Функция встроена в ИП |  |  |  |  | #REF!
[5 empty] | Возможность диммирования: | 1-10 V, DALI, DMX 512 |  |  |  |  | #REF!
[5 empty] | Возможность установки БАП: | Продолжительность работы 2 ч. / 3 ч |  |  |  |  | #REF!
[5 empty] | Рабочая t окружающей среды: | от - 45°С до +50°С |  |  |  |  | #REF!
[5 empty] | Климатическое исполнение: | УХЛ1 |  |  |  |  | #REF!
[5 empty] | Масса, kg | 4.8 |  |  |  |  | #REF!
[5 empty] | Гарантия, лет | 5 |  |  |  |  | #REF!
11 |  | OPTIMUS-ARC-160 |  |  | Напряжение питания, V | 160-280 |  |  |  | 3 | 25396
[5 empty] | Потребляемая мощность, W | 158
[5 empty] | Цветовая температура, К | 3000 | 4000 | 5000 | 6000
[5 empty] | Световой поток (с учетом потерь), Lm | 18012 | 20224 | 22594 | 23384
[5 empty] | Коэффициент мощности, cosφ | 0.98
[5 empty] | Индекс цветопередачи (CRI), Ra | 80+
[5 empty] | Класс энергоэффективности: | А++
[5 empty] | Степень защиты, IP | 67
[5 empty] | Тип КСС: | Д120°
[5 empty] | Размер: Д*Ш*В, mm | 950*130*75
[5 empty] | Марка светодиодов: | Seoul Semiconductor
[5 empty] | Ресурс светодиодов, Ч: | 100000
[5 empty] | Тип рассеивателя по умолчанию: | Прозрачный поликарбонат / 2 mm
[5 empty] | Тип крепления по умолчанию: | Усиленный поворотный кронштейн
[5 empty] | Материал корпуса: | Анодированный алюминий
[5 empty] | Цвет корпуса по умолчанию: | Серый,металик
[5 empty] | Материал боковых заглушек: | ABS пластик |  |  |  | 5 | 27174
[5 empty] | Клапан выравнивания давления: | Встроен в корпус |  |  |  |  | #REF!
[5 empty] | Гальваническая развязка: | Функция встроена в ИП |  |  |  |  | #REF!
[5 empty] | Класс защ. от поражения эл. током: | I |  |  |  |  | #REF!
[5 empty] | Защита от 380 V: | Функция встроена в ИП |  |  |  |  | #REF!
[5 empty] | Защита от микроимпульсов до 2кV: | Функция встроена в ИП |  |  |  |  | #REF!
[5 empty] | Драйвер тока (марка): | Mean Well |  |  |  |  | #REF!
[5 empty] | Защита от холостого хода: | Функция встроена в ИП |  |  |  |  | #REF!
[5 empty] | Возможность диммирования: | 1-10 V, DALI, DMX 512 |  |  |  |  | #REF!
[5 empty] | Возможность установки БАП: | Продолжительность работы 2 ч. / 3 ч |  |  |  |  | #REF!
[5 empty] | Рабочая t окружающей среды: | от - 45°С до +50°С |  |  |  |  | #REF!
[5 empty] | Климатическое исполнение: | УХЛ1 |  |  |  |  | #REF!
[5 empty] | Масса, kg | 4.8 |  |  |  |  | #REF!
[5 empty] | Гарантия, лет | 5 |  |  |  |  | #REF!
12 |  | OPTIMUS-ARC-180 |  |  | Напряжение питания, V | 160-280 |  |  |  | 3 | 28575
[5 empty] | Потребляемая мощность, W | 178
[5 empty] | Цветовая температура, К | 3000 | 4000 | 5000 | 6000
[5 empty] | Световой поток (с учетом потерь), Lm | 20292 | 22784 | 25454 | 26344
[5 empty] | Коэффициент мощности, cosφ | 0.98
[5 empty] | Индекс цветопередачи (CRI), Ra | 80+
[5 empty] | Класс энергоэффективности: | А++
[5 empty] | Степень защиты, IP | 67
[5 empty] | Тип КСС: | Д120°
[5 empty] | Размер: Д*Ш*В, mm | 1100*130*75
[5 empty] | Марка светодиодов: | Seoul Semiconductor
[5 empty] | Ресурс светодиодов, Ч: | 100000
[5 empty] | Тип рассеивателя по умолчанию: | Прозрачный поликарбонат / 2 mm
[5 empty] | Тип крепления по умолчанию: | Усиленный поворотный кронштейн
[5 empty] | Материал корпуса: | Анодированный алюминий
[5 empty] | Цвет корпуса по умолчанию: | Серый,металик
[5 empty] | Материал боковых заглушек: | ABS пластик |  |  |  | 5 | 30575
[5 empty] | Клапан выравнивания давления: | Встроен в корпус |  |  |  |  | #REF!
[5 empty] | Гальваническая развязка: | Функция встроена в ИП |  |  |  |  | #REF!
[5 empty] | Класс защ. от поражения эл. током: | I |  |  |  |  | #REF!
[5 empty] | Защита от 380 V: | Функция встроена в ИП |  |  |  |  | #REF!
[5 empty] | Защита от микроимпульсов до 2кV: | Функция встроена в ИП |  |  |  |  | #REF!
[5 empty] | Драйвер тока (марка): | Mean Well |  |  |  |  | #REF!
[5 empty] | Защита от холостого хода: | Функция встроена в ИП |  |  |  |  | #REF!
[5 empty] | Возможность диммирования: | 1-10 V, DALI, DMX 512 |  |  |  |  | #REF!
[5 empty] | Возможность установки БАП: | Продолжительность работы 2 ч. / 3 ч |  |  |  |  | #REF!
[5 empty] | Рабочая t окружающей среды: | от - 45°С до +50°С |  |  |  |  | #REF!
[5 empty] | Климатическое исполнение: | УХЛ1 |  |  |  |  | #REF!
[5 empty] | Масса, kg | 4.8 |  |  |  |  | #REF!
[5 empty] | Гарантия, лет | 5 |  |  |  |  | #REF!
OPTIMUS ARCHITEC С ОПТИКОЙ
1 |  | OPTIMUS-ARC-30 (OPTIC) |  |  | Напряжение питания, V | 160-280 |  |  |  | 3 | 7855
[5 empty] | Потребляемая мощность, W | 27
[5 empty] | Цветовая температура, К | 3000 | 4000 | 5000 | 6000
[5 empty] | Световой поток (с учетом потерь), Lm | 3078 | 3456 | 3861 | 3996
[5 empty] | Коэффициент мощности, cosφ | 0.98
[5 empty] | Индекс цветопередачи (CRI), Ra | 80+
[5 empty] | Класс энергоэффективности: | А++
[5 empty] | Степень защиты, IP | 67
[5 empty] | Тип КСС: | K15° / K30° / Г60° / Г90° / Ш150*75°
[5 empty] | Размер: Д*Ш*В, mm | 210*130*75
[5 empty] | Марка светодиодов: | Seoul Semiconductor
[5 empty] | Ресурс светодиодов, Ч: | 100000
[5 empty] | Тип рассеивателя по умолчанию: | Прозрачный поликарбонат / 2 mm
[5 empty] | Тип крепления по умолчанию: | Усиленный поворотный кронштейн
[5 empty] | Материал корпуса: | Анодированный алюминий
[5 empty] | Цвет корпуса по умолчанию: | Серый,металик
[5 empty] | Материал боковых заглушек: | ABS пластик |  |  |  | 5 | 8405
[5 empty] | Клапан выравнивания давления: | Встроен в корпус |  |  |  |  | #REF!
[5 empty] | Гальваническая развязка: | Функция встроена в ИП |  |  |  |  | #REF!
[5 empty] | Класс защ. от поражения эл. током: | I |  |  |  |  | #REF!
[5 empty] | Защита от 380 V: | Функция встроена в ИП |  |  |  |  | #REF!
[5 empty] | Защита от микроимпульсов до 2кV: | Функция встроена в ИП |  |  |  |  | #REF!
[5 empty] | Драйвер тока (марка): | Trion |  |  |  |  | #REF!
[5 empty] | Защита от холостого хода: | Функция встроена в ИП |  |  |  |  | #REF!
[5 empty] | Возможность диммирования: | 1-10 V, DALI, DMX 512 |  |  |  |  | #REF!
[5 empty] | Возможность установки БАП: | Продолжительность работы 2 ч. / 3 ч |  |  |  |  | #REF!
[5 empty] | Рабочая t окружающей среды: | от - 45°С до +50°С |  |  |  |  | #REF!
[5 empty] | Климатическое исполнение: | УХЛ1 |  |  |  |  | #REF!
[5 empty] | Масса, kg | 1.1 |  |  |  |  | #REF!
[5 empty] | Гарантия, лет | 5 |  |  |  |  | #REF!
2 |  | OPTIMUS-ARC-35 (OPTIC) |  |  | Напряжение питания, V | 160-280 |  |  |  | 3 | 8606
[5 empty] | Потребляемая мощность, W | 35
[5 empty] | Цветовая температура, К | 3000 | 4000 | 5000 | 6000
[5 empty] | Световой поток (с учетом потерь), Lm | 3990 | 4480 | 5005 | 5180
[5 empty] | Коэффициент мощности, cosφ | 0.98
[5 empty] | Индекс цветопередачи (CRI), Ra | 80+
[5 empty] | Класс энергоэффективности: | А++
[5 empty] | Степень защиты, IP | 67
[5 empty] | Тип КСС: | K15° / K30° / Г60° / Г90° / Ш150*75°
[5 empty] | Размер: Д*Ш*В, mm | 210*120*75
[5 empty] | Марка светодиодов: | Seoul Semiconductor
[5 empty] | Ресурс светодиодов, Ч: | 100000
[5 empty] | Тип рассеивателя по умолчанию: | Прозрачный поликарбонат / 2 mm
[5 empty] | Тип крепления по умолчанию: | Усиленный поворотный кронштейн
[5 empty] | Материал корпуса: | Анодированный алюминий
[5 empty] | Цвет корпуса по умолчанию: | Серый,металик
[5 empty] | Материал боковых заглушек: | ABS пластик |  |  |  | 5 | 9208
[5 empty] | Клапан выравнивания давления: | Встроен в корпус |  |  |  |  | #REF!
[5 empty] | Гальваническая развязка: | Функция встроена в ИП |  |  |  |  | #REF!
[5 empty] | Класс защ. от поражения эл. током: | I |  |  |  |  | #REF!
[5 empty] | Защита от 380 V: | Функция встроена в ИП |  |  |  |  | #REF!
[5 empty] | Защита от микроимпульсов до 2кV: | Функция встроена в ИП |  |  |  |  | #REF!
[5 empty] | Драйвер тока (марка): | Trion |  |  |  |  | #REF!
[5 empty] | Защита от холостого хода: | Функция встроена в ИП |  |  |  |  | #REF!
[5 empty] | Возможность диммирования: | 1-10 V, DALI, DMX 512 |  |  |  |  | #REF!
[5 empty] | Возможность установки БАП: | Продолжительность работы 2 ч. / 3 ч |  |  |  |  | #REF!
[5 empty] | Рабочая t окружающей среды: | от - 45°С до +50°С |  |  |  |  | #REF!
[5 empty] | Климатическое исполнение: | УХЛ1 |  |  |  |  | #REF!
[5 empty] | Масса, kg | 1.1 |  |  |  |  | #REF!
[5 empty] | Гарантия, лет | 5 |  |  |  |  | #REF!
3 |  | OPTIMUS-ARC-40 (OPTIC) |  |  | Напряжение питания, V | 160-280 |  |  |  | 3 | 9324
[5 empty] | Потребляемая мощность, W | 42
[5 empty] | Цветовая температура, К | 3000 | 4000 | 5000 | 6000
[5 empty] | Световой поток (с учетом потерь), Lm | 4788 | 5376 | 6006 | 6216
[5 empty] | Коэффициент мощности, cosφ | 0.98
[5 empty] | Индекс цветопередачи (CRI), Ra | 80+
[5 empty] | Класс энергоэффективности: | А++
[5 empty] | Степень защиты, IP | 67
[5 empty] | Тип КСС: | K15° / K30° / Г60° / Г90° / Ш150*75°
[5 empty] | Размер: Д*Ш*В, mm | 300*120*75
[5 empty] | Марка светодиодов: | Seoul Semiconductor
[5 empty] | Ресурс светодиодов, Ч: | 100000
[5 empty] | Тип рассеивателя по умолчанию: | Прозрачный поликарбонат / 2 mm
[5 empty] | Тип крепления по умолчанию: | Усиленный поворотный кронштейн
[5 empty] | Материал корпуса: | Анодированный алюминий
[5 empty] | Цвет корпуса по умолчанию: | Серый,металик
[5 empty] | Материал боковых заглушек: | ABS пластик |  |  |  | 5 | 9977
[5 empty] | Клапан выравнивания давления: | Встроен в корпус |  |  |  |  | #REF!
[5 empty] | Гальваническая развязка: | Функция встроена в ИП |  |  |  |  | #REF!
[5 empty] | Класс защ. от поражения эл. током: | I |  |  |  |  | #REF!
[5 empty] | Защита от 380 V: | Функция встроена в ИП |  |  |  |  | #REF!
[5 empty] | Защита от микроимпульсов до 2кV: | Функция встроена в ИП |  |  |  |  | #REF!
[5 empty] | Драйвер тока (марка): | Trion |  |  |  |  | #REF!
[5 empty] | Защита от холостого хода: | Функция встроена в ИП |  |  |  |  | #REF!
[5 empty] | Возможность диммирования: | 1-10 V, DALI, DMX 512 |  |  |  |  | #REF!
[5 empty] | Возможность установки БАП: | Продолжительность работы 2 ч. / 3 ч |  |  |  |  | #REF!
[5 empty] | Рабочая t окружающей среды: | от - 45°С до +50°С |  |  |  |  | #REF!
[5 empty] | Климатическое исполнение: | УХЛ1 |  |  |  |  | #REF!
[5 empty] | Масса, kg | 1.1 |  |  |  |  | #REF!
[5 empty] | Гарантия, лет | 5 |  |  |  |  | #REF!
4 |  | OPTIMUS-ARC-50 (OPTIC) |  |  | Напряжение питания, V | 160-280 |  |  |  | 3 | 9727
[5 empty] | Потребляемая мощность, W | 52
[5 empty] | Цветовая температура, К | 3000 | 4000 | 5000 | 6000
[5 empty] | Световой поток (с учетом потерь), Lm | 5928 | 6656 | 7436 | 7696
[5 empty] | Коэффициент мощности, cosφ | 0.98
[5 empty] | Индекс цветопередачи (CRI), Ra | 80+
[5 empty] | Класс энергоэффективности: | А++
[5 empty] | Степень защиты, IP | 67
[5 empty] | Тип КСС: | K15° / K30° / Г60° / Г90° / Ш150*75°
[5 empty] | Размер: Д*Ш*В, mm | 350*130*75
[5 empty] | Марка светодиодов: | Seoul Semiconductor
[5 empty] | Ресурс светодиодов, Ч: | 100000
[5 empty] | Тип рассеивателя по умолчанию: | Прозрачный поликарбонат / 2 mm
[5 empty] | Тип крепления по умолчанию: | Усиленный поворотный кронштейн
[5 empty] | Материал корпуса: | Анодированный алюминий
[5 empty] | Цвет корпуса по умолчанию: | Серый,металик
[5 empty] | Материал боковых заглушек: | ABS пластик |  |  |  | 5 | 10408
[5 empty] | Клапан выравнивания давления: | Встроен в корпус |  |  |  |  | #REF!
[5 empty] | Гальваническая развязка: | Функция встроена в ИП |  |  |  |  | #REF!
[5 empty] | Класс защ. от поражения эл. током: | I |  |  |  |  | #REF!
[5 empty] | Защита от 380 V: | Функция встроена в ИП |  |  |  |  | #REF!
[5 empty] | Защита от микроимпульсов до 2кV: | Функция встроена в ИП |  |  |  |  | #REF!
[5 empty] | Драйвер тока (марка): | Trion |  |  |  |  | #REF!
[5 empty] | Защита от холостого хода: | Функция встроена в ИП |  |  |  |  | #REF!
[5 empty] | Возможность диммирования: | 1-10 V, DALI, DMX 512 |  |  |  |  | #REF!
[5 empty] | Возможность установки БАП: | Продолжительность работы 2 ч. / 3 ч |  |  |  |  | #REF!
[5 empty] | Рабочая t окружающей среды: | от - 45°С до +50°С |  |  |  |  | #REF!
[5 empty] | Климатическое исполнение: | УХЛ1 |  |  |  |  | #REF!
[5 empty] | Масса, kg | 1.6 |  |  |  |  | #REF!
[5 empty] | Гарантия, лет | 5 |  |  |  |  | #REF!
5 |  | OPTIMUS-ARC-60 (OPTIC) |  |  | Напряжение питания, V | 160-280 |  |  |  | 3 | 10600
[5 empty] | Потребляемая мощность, W | 57
[5 empty] | Цветовая температура, К | 3000 | 4000 | 5000 | 6000
[5 empty] | Световой поток (с учетом потерь), Lm | 6498 | 7296 | 8151 | 8436
[5 empty] | Коэффициент мощности, cosφ | 0.98
[5 empty] | Индекс цветопередачи (CRI), Ra | 80+
[5 empty] | Класс энергоэффективности: | А++
[5 empty] | Степень защиты, IP | 67
[5 empty] | Тип КСС: | K15° / K30° / Г60° / Г90° / Ш150*75°
[5 empty] | Размер: Д*Ш*В, mm | 400*130*75
[5 empty] | Марка светодиодов: | Seoul Semiconductor
[5 empty] | Ресурс светодиодов, Ч: | 100000
[5 empty] | Тип рассеивателя по умолчанию: | Прозрачный поликарбонат / 2 mm
[5 empty] | Тип крепления по умолчанию: | Усиленный поворотный кронштейн
[5 empty] | Материал корпуса: | Анодированный алюминий
[5 empty] | Цвет корпуса по умолчанию: | Серый,металик
[5 empty] | Материал боковых заглушек: | ABS пластик |  |  |  | 5 | 11342
[5 empty] | Клапан выравнивания давления: | Встроен в корпус |  |  |  |  | #REF!
[5 empty] | Гальваническая развязка: | Функция встроена в ИП |  |  |  |  | #REF!
[5 empty] | Класс защ. от поражения эл. током: | I |  |  |  |  | #REF!
[5 empty] | Защита от 380 V: | Функция встроена в ИП |  |  |  |  | #REF!
[5 empty] | Защита от микроимпульсов до 2кV: | Функция встроена в ИП |  |  |  |  | #REF!
[5 empty] | Драйвер тока (марка): | Trion |  |  |  |  | #REF!
[5 empty] | Защита от холостого хода: | Функция встроена в ИП |  |  |  |  | #REF!
[5 empty] | Возможность диммирования: | 1-10 V, DALI, DMX 512 |  |  |  |  | #REF!
[5 empty] | Возможность установки БАП: | Продолжительность работы 2 ч. / 3 ч |  |  |  |  | #REF!
[5 empty] | Рабочая t окружающей среды: | от - 45°С до +50°С |  |  |  |  | #REF!
[5 empty] | Климатическое исполнение: | УХЛ1 |  |  |  |  | #REF!
[5 empty] | Масса, kg | 1.6 |  |  |  |  | #REF!
[5 empty] | Гарантия, лет | 5 |  |  |  |  | #REF!
6 |  | OPTIMUS-ARC-70 (OPTIC) |  |  | Напряжение питания, V | 160-280 |  |  |  | 3 | 17213
[5 empty] | Потребляемая мощность, W | 70
[5 empty] | Цветовая температура, К | 3000 | 4000 | 5000 | 6000
[5 empty] | Световой поток (с учетом потерь), Lm | 7980 | 8960 | 10010 | 10360
[5 empty] | Коэффициент мощности, cosφ | 0.98
[5 empty] | Индекс цветопередачи (CRI), Ra | 80+
[5 empty] | Класс энергоэффективности: | А++
[5 empty] | Степень защиты, IP | 67
[5 empty] | Тип КСС: | K15° / K30° / Г60° / Г90° / Ш150*75°
[5 empty] | Размер: Д*Ш*В, mm | 450*130*75
[5 empty] | Марка светодиодов: | Seoul Semiconductor
[5 empty] | Ресурс светодиодов, Ч: | 100000
[5 empty] | Тип рассеивателя по умолчанию: | Прозрачный поликарбонат / 2 mm
[5 empty] | Тип крепления по умолчанию: | Усиленный поворотный кронштейн
[5 empty] | Материал корпуса: | Анодированный алюминий
[5 empty] | Цвет корпуса по умолчанию: | Серый,металик
[5 empty] | Материал боковых заглушек: | ABS пластик |  |  |  | 5 | 18418
[5 empty] | Клапан выравнивания давления: | Встроен в корпус |  |  |  |  | #REF!
[5 empty] | Гальваническая развязка: | Функция встроена в ИП |  |  |  |  | #REF!
[5 empty] | Класс защ. от поражения эл. током: | I |  |  |  |  | #REF!
[5 empty] | Защита от 380 V: | Функция встроена в ИП |  |  |  |  | #REF!
[5 empty] | Защита от микроимпульсов до 2кV: | Функция встроена в ИП |  |  |  |  | #REF!
[5 empty] | Драйвер тока (марка): | Trion |  |  |  |  | #REF!
[5 empty] | Защита от холостого хода: | Функция встроена в ИП |  |  |  |  | #REF!
[5 empty] | Возможность диммирования: | 1-10 V, DALI, DMX 512 |  |  |  |  | #REF!
[5 empty] | Возможность установки БАП: | Продолжительность работы 2 ч. / 3 ч |  |  |  |  | #REF!
[5 empty] | Рабочая t окружающей среды: | от - 45°С до +50°С |  |  |  |  | #REF!
[5 empty] | Климатическое исполнение: | УХЛ1 |  |  |  |  | #REF!
[5 empty] | Масса, kg | 2.6 |  |  |  |  | #REF!
[5 empty] | Гарантия, лет | 5 |  |  |  |  | #REF!
7 |  | OPTIMUS-ARC-90 (OPTIC) |  |  | Напряжение питания, V | 160-280 |  |  |  | 3 | 17955
[5 empty] | Потребляемая мощность, W | 89
[5 empty] | Цветовая температура, К | 3000 | 4000 | 5000 | 6000
[5 empty] | Световой поток (с учетом потерь), Lm | 10146 | 11392 | 12727 | 13172
[5 empty] | Коэффициент мощности, cosφ | 0.98
[5 empty] | Индекс цветопередачи (CRI), Ra | 80+
[5 empty] | Класс энергоэффективности: | А++
[5 empty] | Степень защиты, IP | 67
[5 empty] | Тип КСС: | K15° / K30° / Г60° / Г90° / Ш150*75°
[5 empty] | Размер: Д*Ш*В, mm | 550*130*75
[5 empty] | Марка светодиодов: | Seoul Semiconductor
[5 empty] | Ресурс светодиодов, Ч: | 100000
[5 empty] | Тип рассеивателя по умолчанию: | Прозрачный поликарбонат / 2 mm
[5 empty] | Тип крепления по умолчанию: | Усиленный поворотный кронштейн
[5 empty] | Материал корпуса: | Анодированный алюминий
[5 empty] | Цвет корпуса по умолчанию: | Серый,металик
[5 empty] | Материал боковых заглушек: | ABS пластик |  |  |  | 5 | 19212
[5 empty] | Клапан выравнивания давления: | Встроен в корпус |  |  |  |  | #REF!
[5 empty] | Гальваническая развязка: | Функция встроена в ИП |  |  |  |  | #REF!
[5 empty] | Класс защ. от поражения эл. током: | I |  |  |  |  | #REF!
[5 empty] | Защита от 380 V: | Функция встроена в ИП |  |  |  |  | #REF!
[5 empty] | Защита от микроимпульсов до 2кV: | Функция встроена в ИП |  |  |  |  | #REF!
[5 empty] | Драйвер тока (марка): | Trion |  |  |  |  | #REF!
[5 empty] | Защита от холостого хода: | Функция встроена в ИП |  |  |  |  | #REF!
[5 empty] | Возможность диммирования: | 1-10 V, DALI, DMX 512 |  |  |  |  | #REF!
[5 empty] | Возможность установки БАП: | Продолжительность работы 2 ч. / 3 ч |  |  |  |  | #REF!
[5 empty] | Рабочая t окружающей среды: | от - 45°С до +50°С |  |  |  |  | #REF!
[5 empty] | Климатическое исполнение: | УХЛ1 |  |  |  |  | #REF!
[5 empty] | Масса, kg | 2.6 |  |  |  |  | #REF!
[5 empty] | Гарантия, лет | 5 |  |  |  |  | #REF!
8 |  | OPTIMUS-ARC-100 (OPTIC) |  |  | Напряжение питания, V | 160-280 |  |  |  | 3 | 20455
[5 empty] | Потребляемая мощность, W | 104
[5 empty] | Цветовая температура, К | 3000 | 4000 | 5000 | 6000
[5 empty] | Световой поток (с учетом потерь), Lm | 11856 | 13312 | 14872 | 15392
[5 empty] | Коэффициент мощности, cosφ | 0.98
[5 empty] | Индекс цветопередачи (CRI), Ra | 80+
[5 empty] | Класс энергоэффективности: | А++
[5 empty] | Степень защиты, IP | 67
[5 empty] | Тип КСС: | K15° / K30° / Г60° / Г90° / Ш150*75°
[5 empty] | Размер: Д*Ш*В, mm | 650*130*75
[5 empty] | Марка светодиодов: | Seoul Semiconductor
[5 empty] | Ресурс светодиодов, Ч: | 100000
[5 empty] | Тип рассеивателя по умолчанию: | Прозрачный поликарбонат / 2 mm
[5 empty] | Тип крепления по умолчанию: | Усиленный поворотный кронштейн
[5 empty] | Материал корпуса: | Анодированный алюминий
[5 empty] | Цвет корпуса по умолчанию: | Серый,металик
[5 empty] | Материал боковых заглушек: | ABS пластик |  |  |  | 5 | 21887
[5 empty] | Клапан выравнивания давления: | Встроен в корпус |  |  |  |  | #REF!
[5 empty] | Гальваническая развязка: | Функция встроена в ИП |  |  |  |  | #REF!
[5 empty] | Класс защ. от поражения эл. током: | I |  |  |  |  | #REF!
[5 empty] | Защита от 380 V: | Функция встроена в ИП |  |  |  |  | #REF!
[5 empty] | Защита от микроимпульсов до 2кV: | Функция встроена в ИП |  |  |  |  | #REF!
[5 empty] | Драйвер тока (марка): | Mean Well |  |  |  |  | #REF!
[5 empty] | Защита от холостого хода: | Функция встроена в ИП |  |  |  |  | #REF!
[5 empty] | Возможность диммирования: | 1-10 V, DALI, DMX 512 |  |  |  |  | #REF!
[5 empty] | Возможность установки БАП: | Продолжительность работы 2 ч. / 3 ч |  |  |  |  | #REF!
[5 empty] | Рабочая t окружающей среды: | от - 45°С до +50°С |  |  |  |  | #REF!
[5 empty] | Климатическое исполнение: | УХЛ1 |  |  |  |  | #REF!
[5 empty] | Масса, kg | 3.6 |  |  |  |  | #REF!
[5 empty] | Гарантия, лет | 5 |  |  |  |  | #REF!
9 |  | OPTIMUS-ARC-120 (OPTIC) |  |  | Напряжение питания, V | 160-280 |  |  |  | 3 | 21452
[5 empty] | Потребляемая мощность, W | 122
[5 empty] | Цветовая температура, К | 3000 | 4000 | 5000 | 6000
[5 empty] | Световой поток (с учетом потерь), Lm | 13908 | 15616 | 17446 | 18056
[5 empty] | Коэффициент мощности, cosφ | 0.98
[5 empty] | Индекс цветопередачи (CRI), Ra | 80+
[5 empty] | Класс энергоэффективности: | А++
[5 empty] | Степень защиты, IP | 67
[5 empty] | Тип КСС: | K15° / K30° / Г60° / Г90° / Ш150*75°
[5 empty] | Размер: Д*Ш*В, mm | 750*130*75
[5 empty] | Марка светодиодов: | Seoul Semiconductor
[5 empty] | Ресурс светодиодов, Ч: | 100000
[5 empty] | Тип рассеивателя по умолчанию: | Прозрачный поликарбонат / 2 mm
[5 empty] | Тип крепления по умолчанию: | Усиленный поворотный кронштейн
[5 empty] | Материал корпуса: | Анодированный алюминий
[5 empty] | Цвет корпуса по умолчанию: | Серый,металик
[5 empty] | Материал боковых заглушек: | ABS пластик |  |  |  | 5 | 22954
[5 empty] | Клапан выравнивания давления: | Встроен в корпус |  |  |  |  | #REF!
[5 empty] | Гальваническая развязка: | Функция встроена в ИП |  |  |  |  | #REF!
[5 empty] | Класс защ. от поражения эл. током: | I |  |  |  |  | #REF!
[5 empty] | Защита от 380 V: | Функция встроена в ИП |  |  |  |  | #REF!
[5 empty] | Защита от микроимпульсов до 2кV: | Функция встроена в ИП |  |  |  |  | #REF!
[5 empty] | Драйвер тока (марка): | Mean Well |  |  |  |  | #REF!
[5 empty] | Защита от холостого хода: | Функция встроена в ИП |  |  |  |  | #REF!
[5 empty] | Возможность диммирования: | 1-10 V, DALI, DMX 512 |  |  |  |  | #REF!
[5 empty] | Возможность установки БАП: | Продолжительность работы 2 ч. / 3 ч |  |  |  |  | #REF!
[5 empty] | Рабочая t окружающей среды: | от - 45°С до +50°С |  |  |  |  | #REF!
[5 empty] | Климатическое исполнение: | УХЛ1 |  |  |  |  | #REF!
[5 empty] | Масса, kg | 3.6 |  |  |  |  | #REF!
[5 empty] | Гарантия, лет | 5 |  |  |  |  | #REF!
10 |  | OPTIMUS-ARC-140 (OPTIC) |  |  | Напряжение питания, V | 160-280 |  |  |  | 3 | 27934
[5 empty] | Потребляемая мощность, W | 140
[5 empty] | Цветовая температура, К | 3000 | 4000 | 5000 | 6000
[5 empty] | Световой поток (с учетом потерь), Lm | 15960 | 17920 | 20020 | 20720
[5 empty] | Коэффициент мощности, cosφ | 0.98
[5 empty] | Индекс цветопередачи (CRI), Ra | 80+
[5 empty] | Класс энергоэффективности: | А++
[5 empty] | Степень защиты, IP | 67
[5 empty] | Тип КСС: | K15° / K30° / Г60° / Г90° / Ш150*75°
[5 empty] | Размер: Д*Ш*В, mm | 850*130*75
[5 empty] | Марка светодиодов: | Seoul Semiconductor
[5 empty] | Ресурс светодиодов, Ч: | 100000
[5 empty] | Тип рассеивателя по умолчанию: | Прозрачный поликарбонат / 2 mm
[5 empty] | Тип крепления по умолчанию: | Усиленный поворотный кронштейн
[5 empty] | Материал корпуса: | Анодированный алюминий
[5 empty] | Цвет корпуса по умолчанию: | Серый,металик
[5 empty] | Материал боковых заглушек: | ABS пластик |  |  |  | 5 | 29890
[5 empty] | Клапан выравнивания давления: | Встроен в корпус |  |  |  |  | #REF!
[5 empty] | Гальваническая развязка: | Функция встроена в ИП |  |  |  |  | #REF!
[5 empty] | Класс защ. от поражения эл. током: | I |  |  |  |  | #REF!
[5 empty] | Защита от 380 V: | Функция встроена в ИП |  |  |  |  | #REF!
[5 empty] | Защита от микроимпульсов до 2кV: | Функция встроена в ИП |  |  |  |  | #REF!
[5 empty] | Драйвер тока (марка): | Mean Well |  |  |  |  | #REF!
[5 empty] | Защита от холостого хода: | Функция встроена в ИП |  |  |  |  | #REF!
[5 empty] | Возможность диммирования: | 1-10 V, DALI, DMX 512 |  |  |  |  | #REF!
[5 empty] | Возможность установки БАП: | Продолжительность работы 2 ч. / 3 ч |  |  |  |  | #REF!
[5 empty] | Рабочая t окружающей среды: | от - 45°С до +50°С |  |  |  |  | #REF!
[5 empty] | Климатическое исполнение: | УХЛ1 |  |  |  |  | #REF!
[5 empty] | Масса, kg | 4,,8 |  |  |  |  | #REF!
[5 empty] | Гарантия, лет | 5 |  |  |  |  | #REF!
10 |  | OPTIMUS-ARC-160 (OPTIC) |  |  | Напряжение питания, V | 160-280 |  |  |  | 3 | 27934
[5 empty] | Потребляемая мощность, W | 158
[5 empty] | Цветовая температура, К | 3000 | 4000 | 5000 | 6000
[5 empty] | Световой поток (с учетом потерь), Lm | 18012 | 20224 | 22594 | 23384
[5 empty] | Коэффициент мощности, cosφ | 0.98
[5 empty] | Индекс цветопередачи (CRI), Ra | 80+
[5 empty] | Класс энергоэффективности: | А++
[5 empty] | Степень защиты, IP | 67
[5 empty] | Тип КСС: | K15° / K30° / Г60° / Г90° / Ш150*75°
[5 empty] | Размер: Д*Ш*В, mm | 950*130*75
[5 empty] | Марка светодиодов: | Seoul Semiconductor
[5 empty] | Ресурс светодиодов, Ч: | 100000
[5 empty] | Тип рассеивателя по умолчанию: | Прозрачный поликарбонат / 2 mm
[5 empty] | Тип крепления по умолчанию: | Усиленный поворотный кронштейн
[5 empty] | Материал корпуса: | Анодированный алюминий
[5 empty] | Цвет корпуса по умолчанию: | Серый,металик
[5 empty] | Материал боковых заглушек: | ABS пластик |  |  |  | 5 | 29890
[5 empty] | Клапан выравнивания давления: | Встроен в корпус |  |  |  |  | #REF!
[5 empty] | Гальваническая развязка: | Функция встроена в ИП |  |  |  |  | #REF!
[5 empty] | Класс защ. от поражения эл. током: | I |  |  |  |  | #REF!
[5 empty] | Защита от 380 V: | Функция встроена в ИП |  |  |  |  | #REF!
[5 empty] | Защита от микроимпульсов до 2кV: | Функция встроена в ИП |  |  |  |  | #REF!
[5 empty] | Драйвер тока (марка): | Mean Well |  |  |  |  | #REF!
[5 empty] | Защита от холостого хода: | Функция встроена в ИП |  |  |  |  | #REF!
[5 empty] | Возможность диммирования: | 1-10 V, DALI, DMX 512 |  |  |  |  | #REF!
[5 empty] | Возможность установки БАП: | Продолжительность работы 2 ч. / 3 ч |  |  |  |  | #REF!
[5 empty] | Рабочая t окружающей среды: | от - 45°С до +50°С |  |  |  |  | #REF!
[5 empty] | Климатическое исполнение: | УХЛ1 |  |  |  |  | #REF!
[5 empty] | Масса, kg | 4,,8 |  |  |  |  | #REF!
[5 empty] | Гарантия, лет | 5 |  |  |  |  | #REF!
11 |  | OPTIMUS-ARC-180 (OPTIC) |  |  | Напряжение питания, V | 160-280 |  |  |  | 3 | 31432
[5 empty] | Потребляемая мощность, W | 178
[5 empty] | Цветовая температура, К | 3000 | 4000 | 5000 | 6000
[5 empty] | Световой поток (с учетом потерь), Lm | 20292 | 22784 | 25454 | 26344
[5 empty] | Коэффициент мощности, cosφ | 0.98
[5 empty] | Индекс цветопередачи (CRI), Ra | 80+
[5 empty] | Класс энергоэффективности: | А++
[5 empty] | Степень защиты, IP | 67
[5 empty] | Тип КСС: | K15° / K30° / Г60° / Г90° / Ш150*75°
[5 empty] | Размер: Д*Ш*В, mm | 1100*130*75
[5 empty] | Марка светодиодов: | Seoul Semiconductor
[5 empty] | Ресурс светодиодов, Ч: | 100000
[5 empty] | Тип рассеивателя по умолчанию: | Прозрачный поликарбонат / 2 mm
[5 empty] | Тип крепления по умолчанию: | Усиленный поворотный кронштейн
[5 empty] | Материал корпуса: | Анодированный алюминий
[5 empty] | Цвет корпуса по умолчанию: | Серый,металик
[5 empty] | Материал боковых заглушек: | ABS пластик |  |  |  | 5 | 33632
[5 empty] | Клапан выравнивания давления: | Встроен в корпус |  |  |  |  | #REF!
[5 empty] | Гальваническая развязка: | Функция встроена в ИП |  |  |  |  | #REF!
[5 empty] | Класс защ. от поражения эл. током: | I |  |  |  |  | #REF!
[5 empty] | Защита от 380 V: | Функция встроена в ИП |  |  |  |  | #REF!
[5 empty] | Защита от микроимпульсов до 2кV: | Функция встроена в ИП |  |  |  |  | #REF!
[5 empty] | Драйвер тока (марка): | Mean Well |  |  |  |  | #REF!
[5 empty] | Защита от холостого хода: | Функция встроена в ИП |  |  |  |  | #REF!
[5 empty] | Возможность диммирования: | 1-10 V, DALI, DMX 512 |  |  |  |  | #REF!
[5 empty] | Возможность установки БАП: | Продолжительность работы 2 ч. / 3 ч |  |  |  |  | #REF!
[5 empty] | Рабочая t окружающей среды: | от - 45°С до +50°С |  |  |  |  | #REF!
[5 empty] | Климатическое исполнение: | УХЛ1 |  |  |  |  | #REF!
[5 empty] | Масса, kg | 4.8 |  |  |  |  | #REF!
[5 empty] | Гарантия, лет | 5 |  |  |  |  | #REF!
ВЕРНУТЬСЯ К СОДЕРЖАНИЮ

## OPTIMUS FS
ГАРАНТИЯ НА ВСЮ ПРОДУКЦИЮ 5 ЛЕТ
№ | АРТИКУЛ | НАИМЕНОВАНИЕ | ИЗОБРАЖЕНИЯ И ДЕТАЛИЗИРОВАННЫЕ ЧЕРТЕЖИ | Тип КСС | ТЕХНИЧЕСКИЕ ХАРАКТЕРИСТИКИ |  |  |  |  | Грантия, лет | Цена
OPTIMUS FS БЕЗ ОПТИКИ
1 |  | OPTIMUS-FS-30 |  |  | Напряжение питания, V | 160-280 |  |  |  | 3 | 6584
[5 empty] | Потребляемая мощность, W | 27
[5 empty] | Цветовая температура, К | 3000 | 4000 | 5000 | 6000
[5 empty] | Световой поток (с учетом потерь), Lm | 3078 | 3456 | 3861 | 3996
[5 empty] | Коэффициент мощности, cosφ | 0.98
[5 empty] | Индекс цветопередачи (CRI), Ra | 80+
[5 empty] | Класс энергоэффективности: | А++
[5 empty] | Степень защиты, IP | 67
[5 empty] | Тип КСС: | Д120°
[5 empty] | Размер: Д*Ш*В, mm | 210*120*130
[5 empty] | Марка светодиодов: | Seoul Semiconductor
[5 empty] | Ресурс светодиодов, Ч: | 100000
[5 empty] | Тип рассеивателя по умолчанию: | Прозрачный поликарбонат / 2 mm
[5 empty] | Тип крепления по умолчанию: | Накладное
[5 empty] | Варианты крепления: | Резьбовое, на винт
[5 empty] | Материал корпуса: | Анодированный алюминий
[5 empty] | Материал рамки: | Листовая сталь |  |  |  | 5 | 7045
[5 empty] | Цвет корпуса по умолчанию: | RAL 7001 |  |  |  |  | #REF!
[5 empty] | Материал боковых заглушек: | ABS пластик |  |  |  |  | #REF!
[5 empty] | Клапан выравнивания давления: | Отсутствует |  |  |  |  | #REF!
[5 empty] | Гальваническая развязка: | Функция встроена в ИП |  |  |  |  | #REF!
[5 empty] | Класс защ. от поражения эл. током: | I |  |  |  |  | #REF!
[5 empty] | Защита от 380 V: | Функция встроена в ИП |  |  |  |  | #REF!
[5 empty] | Защита от микроимпульсов до 2кV: | Функция встроена в ИП |  |  |  |  | #REF!
[5 empty] | Драйвер тока (марка): | Trion |  |  |  |  | #REF!
[5 empty] | Защита от холостого хода: | Функция встроена в ИП |  |  |  |  | #REF!
[5 empty] | Возможность диммирования: | 1-10 V, DALI, DMX 512 |  |  |  |  | #REF!
[5 empty] | Возможность установки БАП: | Продолжительность работы 2 ч. / 3 ч |  |  |  |  | #REF!
[5 empty] | Рабочая t окружающей среды: | от - 45°С до +50°С |  |  |  |  | #REF!
[5 empty] | Климатическое исполнение: | УХЛ1 |  |  |  |  | #REF!
[5 empty] | Масса, kg | 1.1 |  |  |  |  | #REF!
[5 empty] | Гарантия, лет | 5 |  |  |  |  | #REF!
2 |  | OPTIMUS-FS-35 |  |  | Напряжение питания, V | 160-280 |  |  |  | 3 | 6907
[5 empty] | Потребляемая мощность, W | 35
[5 empty] | Цветовая температура, К | 3000 | 4000 | 5000 | 6000
[5 empty] | Световой поток (с учетом потерь), Lm | 3990 | 4480 | 5005 | 5180
[5 empty] | Коэффициент мощности, cosφ | 0.98
[5 empty] | Индекс цветопередачи (CRI), Ra | 80+
[5 empty] | Класс энергоэффективности: | А++
[5 empty] | Степень защиты, IP | 67
[5 empty] | Тип КСС: | Д120°
[5 empty] | Размер: Д*Ш*В, mm | 210*120*75
[5 empty] | Марка светодиодов: | Seoul Semiconductor
[5 empty] | Ресурс светодиодов, Ч: | 100000
[5 empty] | Тип рассеивателя по умолчанию: | Прозрачный поликарбонат / 2 mm
[5 empty] | Тип крепления по умолчанию: | Накладное
[5 empty] | Варианты крепления: | Резьбовое, на винт
[5 empty] | Материал корпуса: | Анодированный алюминий
[5 empty] | Материал рамки: | Листовая сталь |  |  |  | 5 | 7390
[5 empty] | Цвет корпуса по умолчанию: | RAL 7001 |  |  |  |  | #REF!
[5 empty] | Материал боковых заглушек: | ABS пластик |  |  |  |  | #REF!
[5 empty] | Клапан выравнивания давления: | Отсутствует |  |  |  |  | #REF!
[5 empty] | Гальваническая развязка: | Функция встроена в ИП |  |  |  |  | #REF!
[5 empty] | Класс защ. от поражения эл. током: | I |  |  |  |  | #REF!
[5 empty] | Защита от 380 V: | Функция встроена в ИП |  |  |  |  | #REF!
[5 empty] | Защита от микроимпульсов до 2кV: | Функция встроена в ИП |  |  |  |  | #REF!
[5 empty] | Драйвер тока (марка): | Trion |  |  |  |  | #REF!
[5 empty] | Защита от холостого хода: | Функция встроена в ИП |  |  |  |  | #REF!
[5 empty] | Возможность диммирования: | 1-10 V, DALI, DMX 512 |  |  |  |  | #REF!
[5 empty] | Возможность установки БАП: | Продолжительность работы 2 ч. / 3 ч |  |  |  |  | #REF!
[5 empty] | Рабочая t окружающей среды: | от - 45°С до +50°С |  |  |  |  | #REF!
[5 empty] | Климатическое исполнение: | УХЛ1 |  |  |  |  | #REF!
[5 empty] | Масса, kg | 1.1 |  |  |  |  | #REF!
[5 empty] | Гарантия, лет | 5 |  |  |  |  | #REF!
3 |  | OPTIMUS-FS-40 |  |  | Напряжение питания, V | 160-280 |  |  |  | 3 | 7879
[5 empty] | Потребляемая мощность, W | 42
[5 empty] | Цветовая температура, К | 3000 | 4000 | 5000 | 6000
[5 empty] | Световой поток (с учетом потерь), Lm | 4788 | 5376 | 6006 | 6216
[5 empty] | Коэффициент мощности, cosφ | 0.98
[5 empty] | Индекс цветопередачи (CRI), Ra | 80+
[5 empty] | Класс энергоэффективности: | А++
[5 empty] | Степень защиты, IP | 67
[5 empty] | Тип КСС: | Д120°
[5 empty] | Размер: Д*Ш*В, mm | 300*120*75
[5 empty] | Марка светодиодов: | Seoul Semiconductor
[5 empty] | Ресурс светодиодов, Ч: | 100000
[5 empty] | Тип рассеивателя по умолчанию: | Прозрачный поликарбонат / 2 mm
[5 empty] | Тип крепления по умолчанию: | Накладное
[5 empty] | Варианты крепления: | Резьбовое, на винт
[5 empty] | Материал корпуса: | Анодированный алюминий
[5 empty] | Материал рамки: | Листовая сталь |  |  |  | 5 | 8430
[5 empty] | Цвет корпуса по умолчанию: | RAL 7001 |  |  |  |  | #REF!
[5 empty] | Материал боковых заглушек: | ABS пластик |  |  |  |  | #REF!
[5 empty] | Клапан выравнивания давления: | Отсутствует |  |  |  |  | #REF!
[5 empty] | Гальваническая развязка: | Функция встроена в ИП |  |  |  |  | #REF!
[5 empty] | Класс защ. от поражения эл. током: | I |  |  |  |  | #REF!
[5 empty] | Защита от 380 V: | Функция встроена в ИП |  |  |  |  | #REF!
[5 empty] | Защита от микроимпульсов до 2кV: | Функция встроена в ИП |  |  |  |  | #REF!
[5 empty] | Драйвер тока (марка): | Trion |  |  |  |  | #REF!
[5 empty] | Защита от холостого хода: | Функция встроена в ИП |  |  |  |  | #REF!
[5 empty] | Возможность диммирования: | 1-10 V, DALI, DMX 512 |  |  |  |  | #REF!
[5 empty] | Возможность установки БАП: | Продолжительность работы 2 ч. / 3 ч |  |  |  |  | #REF!
[5 empty] | Рабочая t окружающей среды: | от - 45°С до +50°С |  |  |  |  | #REF!
[5 empty] | Климатическое исполнение: | УХЛ1 |  |  |  |  | #REF!
[5 empty] | Масса, kg | 1.1 |  |  |  |  | #REF!
[5 empty] | Гарантия, лет | 5 |  |  |  |  | #REF!
4 |  | OPTIMUS-FS-50 |  |  | Напряжение питания, V | 160-280 |  |  |  | 3 | 8557
[5 empty] | Потребляемая мощность, W | 52
[5 empty] | Цветовая температура, К | 3000 | 4000 | 5000 | 6000
[5 empty] | Световой поток (с учетом потерь), Lm | 5928 | 6656 | 7436 | 7696
[5 empty] | Коэффициент мощности, cosφ | 0.98
[5 empty] | Индекс цветопередачи (CRI), Ra | 80+
[5 empty] | Класс энергоэффективности: | А++
[5 empty] | Степень защиты, IP | 67
[5 empty] | Тип КСС: | Д120°
[5 empty] | Размер: Д*Ш*В, mm | 350*120*75
[5 empty] | Марка светодиодов: | Seoul Semiconductor
[5 empty] | Ресурс светодиодов, Ч: | 100000
[5 empty] | Тип рассеивателя по умолчанию: | Прозрачный поликарбонат / 2 mm
[5 empty] | Тип крепления по умолчанию: | Накладное
[5 empty] | Варианты крепления: | Резьбовое, на винт
[5 empty] | Материал корпуса: | Анодированный алюминий
[5 empty] | Материал рамки: | Листовая сталь |  |  |  | 5 | 9156
[5 empty] | Цвет корпуса по умолчанию: | RAL 7001 |  |  |  |  | #REF!
[5 empty] | Материал боковых заглушек: | ABS пластик |  |  |  |  | #REF!
[5 empty] | Клапан выравнивания давления: | Отсутствует |  |  |  |  | #REF!
[5 empty] | Гальваническая развязка: | Функция встроена в ИП |  |  |  |  | #REF!
[5 empty] | Класс защ. от поражения эл. током: | I |  |  |  |  | #REF!
[5 empty] | Защита от 380 V: | Функция встроена в ИП |  |  |  |  | #REF!
[5 empty] | Защита от микроимпульсов до 2кV: | Функция встроена в ИП |  |  |  |  | #REF!
[5 empty] | Драйвер тока (марка): | Trion |  |  |  |  | #REF!
[5 empty] | Защита от холостого хода: | Функция встроена в ИП |  |  |  |  | #REF!
[5 empty] | Возможность диммирования: | 1-10 V, DALI, DMX 512 |  |  |  |  | #REF!
[5 empty] | Возможность установки БАП: | Продолжительность работы 2 ч. / 3 ч |  |  |  |  | #REF!
[5 empty] | Рабочая t окружающей среды: | от - 45°С до +50°С |  |  |  |  | #REF!
[5 empty] | Климатическое исполнение: | УХЛ1 |  |  |  |  | #REF!
[5 empty] | Масса, kg | 1.4 |  |  |  |  | #REF!
[5 empty] | Гарантия, лет | 5 |  |  |  |  | #REF!
5 |  | OPTIMUS-FS-60 |  |  | Напряжение питания, V | 160-280 |  |  |  | 3 | 8939
[5 empty] | Потребляемая мощность, W | 57
[5 empty] | Цветовая температура, К | 3000 | 4000 | 5000 | 6000
[5 empty] | Световой поток (с учетом потерь), Lm | 6498 | 7296 | 8151 | 8436
[5 empty] | Коэффициент мощности, cosφ | 0.98
[5 empty] | Индекс цветопередачи (CRI), Ra | 80+
[5 empty] | Класс энергоэффективности: | А++
[5 empty] | Степень защиты, IP | 67
[5 empty] | Тип КСС: | Д120°
[5 empty] | Размер: Д*Ш*В, mm | 400*120*75
[5 empty] | Марка светодиодов: | Seoul Semiconductor
[5 empty] | Ресурс светодиодов, Ч: | 100000
[5 empty] | Тип рассеивателя по умолчанию: | Прозрачный поликарбонат / 2 mm
[5 empty] | Тип крепления по умолчанию: | Накладное
[5 empty] | Варианты крепления: | Резьбовое, на винт
[5 empty] | Материал корпуса: | Анодированный алюминий
[5 empty] | Материал рамки: | Листовая сталь |  |  |  | 5 | 9565
[5 empty] | Цвет корпуса по умолчанию: | RAL 7001 |  |  |  |  | #REF!
[5 empty] | Материал боковых заглушек: | ABS пластик |  |  |  |  | #REF!
[5 empty] | Клапан выравнивания давления: | Отсутствует |  |  |  |  | #REF!
[5 empty] | Гальваническая развязка: | Функция встроена в ИП |  |  |  |  | #REF!
[5 empty] | Класс защ. от поражения эл. током: | I |  |  |  |  | #REF!
[5 empty] | Защита от 380 V: | Функция встроена в ИП |  |  |  |  | #REF!
[5 empty] | Защита от микроимпульсов до 2кV: | Функция встроена в ИП |  |  |  |  | #REF!
[5 empty] | Драйвер тока (марка): | Trion |  |  |  |  | #REF!
[5 empty] | Защита от холостого хода: | Функция встроена в ИП |  |  |  |  | #REF!
[5 empty] | Возможность диммирования: | 1-10 V, DALI, DMX 512 |  |  |  |  | #REF!
[5 empty] | Возможность установки БАП: | Продолжительность работы 2 ч. / 3 ч |  |  |  |  | #REF!
[5 empty] | Рабочая t окружающей среды: | от - 45°С до +50°С |  |  |  |  | #REF!
[5 empty] | Климатическое исполнение: | УХЛ1 |  |  |  |  | #REF!
[5 empty] | Масса, kg | 1.6 |  |  |  |  | #REF!
[5 empty] | Гарантия, лет | 5 |  |  |  |  | #REF!
6 |  | OPTIMUS-FS-70 |  |  | Напряжение питания, V | 160-280 |  |  |  | 3 | 10460
[5 empty] | Потребляемая мощность, W | 70
[5 empty] | Цветовая температура, К | 3000 | 4000 | 5000 | 6000
[5 empty] | Световой поток (с учетом потерь), Lm | 7980 | 8960 | 10010 | 10360
[5 empty] | Коэффициент мощности, cosφ | 0.98
[5 empty] | Индекс цветопередачи (CRI), Ra | 80+
[5 empty] | Класс энергоэффективности: | А++
[5 empty] | Степень защиты, IP | 67
[5 empty] | Тип КСС: | Д120°
[5 empty] | Размер: Д*Ш*В, mm | 450*120*75
[5 empty] | Марка светодиодов: | Seoul Semiconductor
[5 empty] | Ресурс светодиодов, Ч: | 100000
[5 empty] | Тип рассеивателя по умолчанию: | Прозрачный поликарбонат / 2 mm
[5 empty] | Тип крепления по умолчанию: | Накладное
[5 empty] | Варианты крепления: | Резьбовое, на винт
[5 empty] | Материал корпуса: | Анодированный алюминий
[5 empty] | Материал рамки: | Листовая сталь |  |  |  | 5 | 11192
[5 empty] | Цвет корпуса по умолчанию: | RAL 7001 |  |  |  |  | #REF!
[5 empty] | Материал боковых заглушек: | ABS пластик |  |  |  |  | #REF!
[5 empty] | Клапан выравнивания давления: | Отсутствует |  |  |  |  | #REF!
[5 empty] | Гальваническая развязка: | Функция встроена в ИП |  |  |  |  | #REF!
[5 empty] | Класс защ. от поражения эл. током: | I |  |  |  |  | #REF!
[5 empty] | Защита от 380 V: | Функция встроена в ИП |  |  |  |  | #REF!
[5 empty] | Защита от микроимпульсов до 2кV: | Функция встроена в ИП |  |  |  |  | #REF!
[5 empty] | Драйвер тока (марка): | Trion |  |  |  |  | #REF!
[5 empty] | Защита от холостого хода: | Функция встроена в ИП |  |  |  |  | #REF!
[5 empty] | Возможность диммирования: | 1-10 V, DALI, DMX 512 |  |  |  |  | #REF!
[5 empty] | Возможность установки БАП: | Продолжительность работы 2 ч. / 3 ч |  |  |  |  | #REF!
[5 empty] | Рабочая t окружающей среды: | от - 45°С до +50°С |  |  |  |  | #REF!
[5 empty] | Климатическое исполнение: | УХЛ1 |  |  |  |  | #REF!
[5 empty] | Масса, kg | 1.6 |  |  |  |  | #REF!
[5 empty] | Гарантия, лет | 5 |  |  |  |  | #REF!
7 |  | OPTIMUS-FS-90 |  |  | Напряжение питания, V | 160-280 |  |  |  | 3 | 12479
[5 empty] | Потребляемая мощность, W | 89
[5 empty] | Цветовая температура, К | 3000 | 4000 | 5000 | 6000
[5 empty] | Световой поток (с учетом потерь), Lm | 10146 | 11392 | 12727 | 13172
[5 empty] | Коэффициент мощности, cosφ | 0.98
[5 empty] | Индекс цветопередачи (CRI), Ra | 80+
[5 empty] | Класс энергоэффективности: | А++
[5 empty] | Степень защиты, IP | 67
[5 empty] | Тип КСС: | Д120°
[5 empty] | Размер: Д*Ш*В, mm | 550*120*75
[5 empty] | Марка светодиодов: | Seoul Semiconductor
[5 empty] | Ресурс светодиодов, Ч: | 100000
[5 empty] | Тип рассеивателя по умолчанию: | Прозрачный поликарбонат / 2 mm
[5 empty] | Тип крепления по умолчанию: | Накладное
[5 empty] | Варианты крепления: | Резьбовое, на винт
[5 empty] | Материал корпуса: | Анодированный алюминий
[5 empty] | Материал рамки: | Листовая сталь |  |  |  | 5 | 13353
[5 empty] | Цвет корпуса по умолчанию: | RAL 7001 |  |  |  |  | #REF!
[5 empty] | Материал боковых заглушек: | ABS пластик |  |  |  |  | #REF!
[5 empty] | Клапан выравнивания давления: | Отсутствует |  |  |  |  | #REF!
[5 empty] | Гальваническая развязка: | Функция встроена в ИП |  |  |  |  | #REF!
[5 empty] | Класс защ. от поражения эл. током: | I |  |  |  |  | #REF!
[5 empty] | Защита от 380 V: | Функция встроена в ИП |  |  |  |  | #REF!
[5 empty] | Защита от микроимпульсов до 2кV: | Функция встроена в ИП |  |  |  |  | #REF!
[5 empty] | Драйвер тока (марка): | Trion |  |  |  |  | #REF!
[5 empty] | Защита от холостого хода: | Функция встроена в ИП |  |  |  |  | #REF!
[5 empty] | Возможность диммирования: | 1-10 V, DALI, DMX 512 |  |  |  |  | #REF!
[5 empty] | Возможность установки БАП: | Продолжительность работы 2 ч. / 3 ч |  |  |  |  | #REF!
[5 empty] | Рабочая t окружающей среды: | от - 45°С до +50°С |  |  |  |  | #REF!
[5 empty] | Климатическое исполнение: | УХЛ1 |  |  |  |  | #REF!
[5 empty] | Масса, kg | 2.4 |  |  |  |  | #REF!
[5 empty] | Гарантия, лет | 5 |  |  |  |  | #REF!
8 |  | OPTIMUS-FS-100 |  |  | Напряжение питания, V | 160-280 |  |  |  | 3 | 13160
[5 empty] | Потребляемая мощность, W | 104
[5 empty] | Цветовая температура, К | 3000 | 4000 | 5000 | 6000
[5 empty] | Световой поток (с учетом потерь), Lm | 11856 | 13312 | 14872 | 15392
[5 empty] | Коэффициент мощности, cosφ | 0.98
[5 empty] | Индекс цветопередачи (CRI), Ra | 80+
[5 empty] | Класс энергоэффективности: | А++
[5 empty] | Степень защиты, IP | 67
[5 empty] | Тип КСС: | Д120°
[5 empty] | Размер: Д*Ш*В, mm | 650*120*75
[5 empty] | Марка светодиодов: | Seoul Semiconductor
[5 empty] | Ресурс светодиодов, Ч: | 100000
[5 empty] | Тип рассеивателя по умолчанию: | Прозрачный поликарбонат / 2 mm
[5 empty] | Тип крепления по умолчанию: | Накладное
[5 empty] | Варианты крепления: | Резьбовое, на винт
[5 empty] | Материал корпуса: | Анодированный алюминий
[5 empty] | Материал рамки: | Листовая сталь |  |  |  | 5 | 14081
[5 empty] | Цвет корпуса по умолчанию: | RAL 7001 |  |  |  |  | #REF!
[5 empty] | Материал боковых заглушек: | ABS пластик |  |  |  |  | #REF!
[5 empty] | Клапан выравнивания давления: | Отсутствует |  |  |  |  | #REF!
[5 empty] | Гальваническая развязка: | Функция встроена в ИП |  |  |  |  | #REF!
[5 empty] | Класс защ. от поражения эл. током: | I |  |  |  |  | #REF!
[5 empty] | Защита от 380 V: | Функция встроена в ИП |  |  |  |  | #REF!
[5 empty] | Защита от микроимпульсов до 2кV: | Функция встроена в ИП |  |  |  |  | #REF!
[5 empty] | Драйвер тока (марка): | Mean Well |  |  |  |  | #REF!
[5 empty] | Защита от холостого хода: | Функция встроена в ИП |  |  |  |  | #REF!
[5 empty] | Возможность диммирования: | 1-10 V, DALI, DMX 512 |  |  |  |  | #REF!
[5 empty] | Возможность установки БАП: | Продолжительность работы 2 ч. / 3 ч |  |  |  |  | #REF!
[5 empty] | Рабочая t окружающей среды: | от - 45°С до +50°С |  |  |  |  | #REF!
[5 empty] | Климатическое исполнение: | УХЛ1 |  |  |  |  | #REF!
[5 empty] | Масса, kg | 3.2 |  |  |  |  | #REF!
[5 empty] | Гарантия, лет | 5 |  |  |  |  | #REF!
9 |  | OPTIMUS-FS-120 |  |  | Напряжение питания, V | 160-280 |  |  |  | 3 | 14629
[5 empty] | Потребляемая мощность, W | 122
[5 empty] | Цветовая температура, К | 3000 | 4000 | 5000 | 6000
[5 empty] | Световой поток (с учетом потерь), Lm | 13908 | 15616 | 17446 | 18056
[5 empty] | Коэффициент мощности, cosφ | 0.98
[5 empty] | Индекс цветопередачи (CRI), Ra | 80+
[5 empty] | Класс энергоэффективности: | А++
[5 empty] | Степень защиты, IP | 67
[5 empty] | Тип КСС: | Д120°
[5 empty] | Размер: Д*Ш*В, mm | 750*120*75
[5 empty] | Марка светодиодов: | Seoul Semiconductor
[5 empty] | Ресурс светодиодов, Ч: | 100000
[5 empty] | Тип рассеивателя по умолчанию: | Прозрачный поликарбонат / 2 mm
[5 empty] | Тип крепления по умолчанию: | Накладное
[5 empty] | Варианты крепления: | Резьбовое, на винт
[5 empty] | Материал корпуса: | Анодированный алюминий
[5 empty] | Материал рамки: | Листовая сталь |  |  |  | 5 | 15653
[5 empty] | Цвет корпуса по умолчанию: | RAL 7001 |  |  |  |  | #REF!
[5 empty] | Материал боковых заглушек: | ABS пластик |  |  |  |  | #REF!
[5 empty] | Клапан выравнивания давления: | Отсутствует |  |  |  |  | #REF!
[5 empty] | Гальваническая развязка: | Функция встроена в ИП |  |  |  |  | #REF!
[5 empty] | Класс защ. от поражения эл. током: | I |  |  |  |  | #REF!
[5 empty] | Защита от 380 V: | Функция встроена в ИП |  |  |  |  | #REF!
[5 empty] | Защита от микроимпульсов до 2кV: | Функция встроена в ИП |  |  |  |  | #REF!
[5 empty] | Драйвер тока (марка): | Mean Well |  |  |  |  | #REF!
[5 empty] | Защита от холостого хода: | Функция встроена в ИП |  |  |  |  | #REF!
[5 empty] | Возможность диммирования: | 1-10 V, DALI, DMX 512 |  |  |  |  | #REF!
[5 empty] | Возможность установки БАП: | Продолжительность работы 2 ч. / 3 ч |  |  |  |  | #REF!
[5 empty] | Рабочая t окружающей среды: | от - 45°С до +50°С |  |  |  |  | #REF!
[5 empty] | Климатическое исполнение: | УХЛ1 |  |  |  |  | #REF!
[5 empty] | Масса, kg | 3.6 |  |  |  |  | #REF!
[5 empty] | Гарантия, лет | 5 |  |  |  |  | #REF!
10 |  | OPTIMUS-FS-140 |  |  | Напряжение питания, V | 160-280 |  |  |  | 3 | 17312
[5 empty] | Потребляемая мощность, W | 140
[5 empty] | Цветовая температура, К | 3000 | 4000 | 5000 | 6000
[5 empty] | Световой поток (с учетом потерь), Lm | 15960 | 17920 | 20020 | 20720
[5 empty] | Коэффициент мощности, cosφ | 0.98
[5 empty] | Индекс цветопередачи (CRI), Ra | 80+
[5 empty] | Класс энергоэффективности: | А++
[5 empty] | Степень защиты, IP | 67
[5 empty] | Тип КСС: | Д120°
[5 empty] | Размер: Д*Ш*В, mm | 850*120*75
[5 empty] | Марка светодиодов: | Seoul Semiconductor
[5 empty] | Ресурс светодиодов, Ч: | 100000
[5 empty] | Тип рассеивателя по умолчанию: | Прозрачный поликарбонат / 2 mm
[5 empty] | Тип крепления по умолчанию: | Накладное
[5 empty] | Варианты крепления: | Резьбовое, на винт
[5 empty] | Материал корпуса: | Анодированный алюминий
[5 empty] | Материал рамки: | Листовая сталь |  |  |  | 5 | 18524
[5 empty] | Цвет корпуса по умолчанию: | RAL 7001 |  |  |  |  | #REF!
[5 empty] | Материал боковых заглушек: | ABS пластик |  |  |  |  | #REF!
[5 empty] | Клапан выравнивания давления: | Отсутствует |  |  |  |  | #REF!
[5 empty] | Гальваническая развязка: | Функция встроена в ИП |  |  |  |  | #REF!
[5 empty] | Класс защ. от поражения эл. током: | I |  |  |  |  | #REF!
[5 empty] | Защита от 380 V: | Функция встроена в ИП |  |  |  |  | #REF!
[5 empty] | Защита от микроимпульсов до 2кV: | Функция встроена в ИП |  |  |  |  | #REF!
[5 empty] | Драйвер тока (марка): | Mean Well |  |  |  |  | #REF!
[5 empty] | Защита от холостого хода: | Функция встроена в ИП |  |  |  |  | #REF!
[5 empty] | Возможность диммирования: | 1-10 V, DALI, DMX 512 |  |  |  |  | #REF!
[5 empty] | Возможность установки БАП: | Продолжительность работы 2 ч. / 3 ч |  |  |  |  | #REF!
[5 empty] | Рабочая t окружающей среды: | от - 45°С до +50°С |  |  |  |  | #REF!
[5 empty] | Климатическое исполнение: | УХЛ1 |  |  |  |  | #REF!
[5 empty] | Масса, kg | 4 |  |  |  |  | #REF!
[5 empty] | Гарантия, лет | 5 |  |  |  |  | #REF!
11 |  | OPTIMUS-FS-160 |  |  | Напряжение питания, V | 160-280 |  |  |  | 3 | 21154
[5 empty] | Потребляемая мощность, W | 158
[5 empty] | Цветовая температура, К | 3000 | 4000 | 5000 | 6000
[5 empty] | Световой поток (с учетом потерь), Lm | 18012 | 20224 | 22594 | 23384
[5 empty] | Коэффициент мощности, cosφ | 0.98
[5 empty] | Индекс цветопередачи (CRI), Ra | 80+
[5 empty] | Класс энергоэффективности: | А++
[5 empty] | Степень защиты, IP | 67
[5 empty] | Тип КСС: | Д120°
[5 empty] | Размер: Д*Ш*В, mm | 950*120*75
[5 empty] | Марка светодиодов: | Seoul Semiconductor
[5 empty] | Ресурс светодиодов, Ч: | 100000
[5 empty] | Тип рассеивателя по умолчанию: | Прозрачный поликарбонат / 2 mm
[5 empty] | Тип крепления по умолчанию: | Накладное
[5 empty] | Варианты крепления: | Резьбовое, на винт
[5 empty] | Материал корпуса: | Анодированный алюминий
[5 empty] | Материал рамки: | Листовая сталь |  |  |  | 5 | 22634
[5 empty] | Цвет корпуса по умолчанию: | RAL 7001 |  |  |  |  | #REF!
[5 empty] | Материал боковых заглушек: | ABS пластик |  |  |  |  | #REF!
[5 empty] | Клапан выравнивания давления: | Отсутствует |  |  |  |  | #REF!
[5 empty] | Гальваническая развязка: | Функция встроена в ИП |  |  |  |  | #REF!
[5 empty] | Класс защ. от поражения эл. током: | I |  |  |  |  | #REF!
[5 empty] | Защита от 380 V: | Функция встроена в ИП |  |  |  |  | #REF!
[5 empty] | Защита от микроимпульсов до 2кV: | Функция встроена в ИП |  |  |  |  | #REF!
[5 empty] | Драйвер тока (марка): | Mean Well |  |  |  |  | #REF!
[5 empty] | Защита от холостого хода: | Функция встроена в ИП |  |  |  |  | #REF!
[5 empty] | Возможность диммирования: | 1-10 V, DALI, DMX 512 |  |  |  |  | #REF!
[5 empty] | Возможность установки БАП: | Продолжительность работы 2 ч. / 3 ч |  |  |  |  | #REF!
[5 empty] | Рабочая t окружающей среды: | от - 45°С до +50°С |  |  |  |  | #REF!
[5 empty] | Климатическое исполнение: | УХЛ1 |  |  |  |  | #REF!
[5 empty] | Масса, kg | 4.6 |  |  |  |  | #REF!
[5 empty] | Гарантия, лет | 5 |  |  |  |  | #REF!
12 |  | OPTIMUS-FS-180 |  |  | Напряжение питания, V | 160-280 |  |  |  | 3 | 21586
[5 empty] | Потребляемая мощность, W | 178
[5 empty] | Цветовая температура, К | 3000 | 4000 | 5000 | 6000
[5 empty] | Световой поток (с учетом потерь), Lm | 20292 | 22784 | 25454 | 26344
[5 empty] | Коэффициент мощности, cosφ | 0.98
[5 empty] | Индекс цветопередачи (CRI), Ra | 80+
[5 empty] | Класс энергоэффективности: | А++
[5 empty] | Степень защиты, IP | 67
[5 empty] | Тип КСС: | Д120°
[5 empty] | Размер: Д*Ш*В, mm | 1100*120*75
[5 empty] | Марка светодиодов: | Seoul Semiconductor
[5 empty] | Ресурс светодиодов, Ч: | 100000
[5 empty] | Тип рассеивателя по умолчанию: | Прозрачный поликарбонат / 2 mm
[5 empty] | Тип крепления по умолчанию: | Накладное
[5 empty] | Варианты крепления: | Резьбовое, на винт
[5 empty] | Материал корпуса: | Анодированный алюминий
[5 empty] | Материал рамки: | Листовая сталь |  |  |  | 5 | 23097
[5 empty] | Цвет корпуса по умолчанию: | RAL 7001 |  |  |  |  | #REF!
[5 empty] | Материал боковых заглушек: | ABS пластик |  |  |  |  | #REF!
[5 empty] | Клапан выравнивания давления: | Отсутствует |  |  |  |  | #REF!
[5 empty] | Гальваническая развязка: | Функция встроена в ИП |  |  |  |  | #REF!
[5 empty] | Класс защ. от поражения эл. током: | I |  |  |  |  | #REF!
[5 empty] | Защита от 380 V: | Функция встроена в ИП |  |  |  |  | #REF!
[5 empty] | Защита от микроимпульсов до 2кV: | Функция встроена в ИП |  |  |  |  | #REF!
[5 empty] | Драйвер тока (марка): | Mean Well |  |  |  |  | #REF!
[5 empty] | Защита от холостого хода: | Функция встроена в ИП |  |  |  |  | #REF!
[5 empty] | Возможность диммирования: | 1-10 V, DALI, DMX 512 |  |  |  |  | #REF!
[5 empty] | Возможность установки БАП: | Продолжительность работы 2 ч. / 3 ч |  |  |  |  | #REF!
[5 empty] | Рабочая t окружающей среды: | от - 45°С до +50°С |  |  |  |  | #REF!
[5 empty] | Климатическое исполнение: | УХЛ1 |  |  |  |  | #REF!
[5 empty] | Масса, kg | 5.3 |  |  |  |  | #REF!
[5 empty] | Гарантия, лет | 5 |  |  |  |  | #REF!
13 |  | OPTIMUS-FS-190 |  |  | Напряжение питания, V | 160-280 |  |  |  | 3 | 22232
[5 empty] | Потребляемая мощность, W | 194
[5 empty] | Цветовая температура, К | 3000 | 4000 | 5000 | 6000
[5 empty] | Световой поток (с учетом потерь), Lm | 22116 | 24832 | 27742 | 28712
[5 empty] | Коэффициент мощности, cosφ | 0.98
[5 empty] | Индекс цветопередачи (CRI), Ra | 80+
[5 empty] | Класс энергоэффективности: | А++
[5 empty] | Степень защиты, IP | 67
[5 empty] | Тип КСС: | Д120°
[5 empty] | Размер: Д*Ш*В, mm | 1150*120*75
[5 empty] | Марка светодиодов: | Seoul Semiconductor
[5 empty] | Ресурс светодиодов, Ч: | 100000
[5 empty] | Тип рассеивателя по умолчанию: | Прозрачный поликарбонат / 2 mm
[5 empty] | Тип крепления по умолчанию: | Накладное
[5 empty] | Варианты крепления: | Резьбовое, на винт
[5 empty] | Материал корпуса: | Анодированный алюминий
[5 empty] | Материал рамки: | Листовая сталь |  |  |  | 5 | 23788
[5 empty] | Цвет корпуса по умолчанию: | RAL 7001 |  |  |  |  | #REF!
[5 empty] | Материал боковых заглушек: | ABS пластик |  |  |  |  | #REF!
[5 empty] | Клапан выравнивания давления: | Отсутствует |  |  |  |  | #REF!
[5 empty] | Гальваническая развязка: | Функция встроена в ИП |  |  |  |  | #REF!
[5 empty] | Класс защ. от поражения эл. током: | I |  |  |  |  | #REF!
[5 empty] | Защита от 380 V: | Функция встроена в ИП |  |  |  |  | #REF!
[5 empty] | Защита от микроимпульсов до 2кV: | Функция встроена в ИП |  |  |  |  | #REF!
[5 empty] | Драйвер тока (марка): | Mean Well |  |  |  |  | #REF!
[5 empty] | Защита от холостого хода: | Функция встроена в ИП |  |  |  |  | #REF!
[5 empty] | Возможность диммирования: | 1-10 V, DALI, DMX 512 |  |  |  |  | #REF!
[5 empty] | Возможность установки БАП: | Продолжительность работы 2 ч. / 3 ч |  |  |  |  | #REF!
[5 empty] | Рабочая t окружающей среды: | от - 45°С до +50°С |  |  |  |  | #REF!
[5 empty] | Климатическое исполнение: | УХЛ1 |  |  |  |  | #REF!
[5 empty] | Масса, kg | 5.3 |  |  |  |  | #REF!
[5 empty] | Гарантия, лет | 5 |  |  |  |  | #REF!
OPTIMUS FS С ОПТИКОЙ
1 |  | OPTIMUS-FS-30 (OPTIC) |  |  | Напряжение питания, V | 160-280 |  |  |  | 3 | 6691
[5 empty] | Потребляемая мощность, W | 27
[5 empty] | Цветовая температура, К | 3000 | 4000 | 5000 | 6000
[5 empty] | Световой поток (с учетом потерь), Lm | 3078 | 3456 | 3861 | 3996
[5 empty] | Коэффициент мощности, cosφ | 0.98
[5 empty] | Индекс цветопередачи (CRI), Ra | 80+
[5 empty] | Класс энергоэффективности: | А++
[5 empty] | Степень защиты, IP | 67
[5 empty] | Тип КСС: | Д120°
[5 empty] | Размер: Д*Ш*В, mm | 210*120*130
[5 empty] | Марка светодиодов: | Seoul Semiconductor
[5 empty] | Ресурс светодиодов, Ч: | 100000
[5 empty] | Тип рассеивателя по умолчанию: | Прозрачный поликарбонат / 2 mm
[5 empty] | Тип крепления по умолчанию: | Накладное
[5 empty] | Варианты крепления: | Резьбовое, на винт
[5 empty] | Материал корпуса: | Анодированный алюминий
[5 empty] | Материал рамки: | Листовая сталь |  |  |  | 5 | 7159
[5 empty] | Цвет корпуса по умолчанию: | RAL 7001 |  |  |  |  | #REF!
[5 empty] | Материал боковых заглушек: | ABS пластик |  |  |  |  | #REF!
[5 empty] | Клапан выравнивания давления: | Отсутствует |  |  |  |  | #REF!
[5 empty] | Гальваническая развязка: | Функция встроена в ИП |  |  |  |  | #REF!
[5 empty] | Класс защ. от поражения эл. током: | I |  |  |  |  | #REF!
[5 empty] | Защита от 380 V: | Функция встроена в ИП |  |  |  |  | #REF!
[5 empty] | Защита от микроимпульсов до 2кV: | Функция встроена в ИП |  |  |  |  | #REF!
[5 empty] | Драйвер тока (марка): | Trion |  |  |  |  | #REF!
[5 empty] | Защита от холостого хода: | Функция встроена в ИП |  |  |  |  | #REF!
[5 empty] | Возможность диммирования: | 1-10 V, DALI, DMX 512 |  |  |  |  | #REF!
[5 empty] | Возможность установки БАП: | Продолжительность работы 2 ч. / 3 ч |  |  |  |  | #REF!
[5 empty] | Рабочая t окружающей среды: | от - 45°С до +50°С |  |  |  |  | #REF!
[5 empty] | Климатическое исполнение: | УХЛ1 |  |  |  |  | #REF!
[5 empty] | Масса, kg | 1.1 |  |  |  |  | #REF!
[5 empty] | Гарантия, лет | 5 |  |  |  |  | #REF!
2 |  | OPTIMUS-FS-35 (OPTIC) |  |  | Напряжение питания, V | 160-280 |  |  |  | 3 | 7339
[5 empty] | Потребляемая мощность, W | 35
[5 empty] | Цветовая температура, К | 3000 | 4000 | 5000 | 6000
[5 empty] | Световой поток (с учетом потерь), Lm | 3990 | 4480 | 5005 | 5180
[5 empty] | Коэффициент мощности, cosφ | 0.98
[5 empty] | Индекс цветопередачи (CRI), Ra | 80+
[5 empty] | Класс энергоэффективности: | А++
[5 empty] | Степень защиты, IP | 67
[5 empty] | Тип КСС: | Д120°
[5 empty] | Размер: Д*Ш*В, mm | 210*120*75
[5 empty] | Марка светодиодов: | Seoul Semiconductor
[5 empty] | Ресурс светодиодов, Ч: | 100000
[5 empty] | Тип рассеивателя по умолчанию: | Прозрачный поликарбонат / 2 mm
[5 empty] | Тип крепления по умолчанию: | Накладное
[5 empty] | Варианты крепления: | Резьбовое, на винт
[5 empty] | Материал корпуса: | Анодированный алюминий
[5 empty] | Материал рамки: | Листовая сталь |  |  |  | 5 | 7852
[5 empty] | Цвет корпуса по умолчанию: | RAL 7001 |  |  |  |  | #REF!
[5 empty] | Материал боковых заглушек: | ABS пластик |  |  |  |  | #REF!
[5 empty] | Клапан выравнивания давления: | Отсутствует |  |  |  |  | #REF!
[5 empty] | Гальваническая развязка: | Функция встроена в ИП |  |  |  |  | #REF!
[5 empty] | Класс защ. от поражения эл. током: | I |  |  |  |  | #REF!
[5 empty] | Защита от 380 V: | Функция встроена в ИП |  |  |  |  | #REF!
[5 empty] | Защита от микроимпульсов до 2кV: | Функция встроена в ИП |  |  |  |  | #REF!
[5 empty] | Драйвер тока (марка): | Trion |  |  |  |  | #REF!
[5 empty] | Защита от холостого хода: | Функция встроена в ИП |  |  |  |  | #REF!
[5 empty] | Возможность диммирования: | 1-10 V, DALI, DMX 512 |  |  |  |  | #REF!
[5 empty] | Возможность установки БАП: | Продолжительность работы 2 ч. / 3 ч |  |  |  |  | #REF!
[5 empty] | Рабочая t окружающей среды: | от - 45°С до +50°С |  |  |  |  | #REF!
[5 empty] | Климатическое исполнение: | УХЛ1 |  |  |  |  | #REF!
[5 empty] | Масса, kg | 1.1 |  |  |  |  | #REF!
[5 empty] | Гарантия, лет | 5 |  |  |  |  | #REF!
3 |  | OPTIMUS-FS-40 (OPTIC) |  |  | Напряжение питания, V | 160-280 |  |  |  | 3 | 8419
[5 empty] | Потребляемая мощность, W | 42
[5 empty] | Цветовая температура, К | 3000 | 4000 | 5000 | 6000
[5 empty] | Световой поток (с учетом потерь), Lm | 4788 | 5376 | 6006 | 6216
[5 empty] | Коэффициент мощности, cosφ | 0.98
[5 empty] | Индекс цветопередачи (CRI), Ra | 80+
[5 empty] | Класс энергоэффективности: | А++
[5 empty] | Степень защиты, IP | 67
[5 empty] | Тип КСС: | Д120°
[5 empty] | Размер: Д*Ш*В, mm | 300*120*75
[5 empty] | Марка светодиодов: | Seoul Semiconductor
[5 empty] | Ресурс светодиодов, Ч: | 100000
[5 empty] | Тип рассеивателя по умолчанию: | Прозрачный поликарбонат / 2 mm
[5 empty] | Тип крепления по умолчанию: | Накладное
[5 empty] | Варианты крепления: | Резьбовое, на винт
[5 empty] | Материал корпуса: | Анодированный алюминий
[5 empty] | Материал рамки: | Листовая сталь |  |  |  | 5 | 9008
[5 empty] | Цвет корпуса по умолчанию: | RAL 7001 |  |  |  |  | #REF!
[5 empty] | Материал боковых заглушек: | ABS пластик |  |  |  |  | #REF!
[5 empty] | Клапан выравнивания давления: | Отсутствует |  |  |  |  | #REF!
[5 empty] | Гальваническая развязка: | Функция встроена в ИП |  |  |  |  | #REF!
[5 empty] | Класс защ. от поражения эл. током: | I |  |  |  |  | #REF!
[5 empty] | Защита от 380 V: | Функция встроена в ИП |  |  |  |  | #REF!
[5 empty] | Защита от микроимпульсов до 2кV: | Функция встроена в ИП |  |  |  |  | #REF!
[5 empty] | Драйвер тока (марка): | Trion |  |  |  |  | #REF!
[5 empty] | Защита от холостого хода: | Функция встроена в ИП |  |  |  |  | #REF!
[5 empty] | Возможность диммирования: | 1-10 V, DALI, DMX 512 |  |  |  |  | #REF!
[5 empty] | Возможность установки БАП: | Продолжительность работы 2 ч. / 3 ч |  |  |  |  | #REF!
[5 empty] | Рабочая t окружающей среды: | от - 45°С до +50°С |  |  |  |  | #REF!
[5 empty] | Климатическое исполнение: | УХЛ1 |  |  |  |  | #REF!
[5 empty] | Масса, kg | 1.1 |  |  |  |  | #REF!
[5 empty] | Гарантия, лет | 5 |  |  |  |  | #REF!
4 |  | OPTIMUS-FS-50 (OPTIC) |  |  | Напряжение питания, V | 160-280 |  |  |  | 3 | 9196
[5 empty] | Потребляемая мощность, W | 52
[5 empty] | Цветовая температура, К | 3000 | 4000 | 5000 | 6000
[5 empty] | Световой поток (с учетом потерь), Lm | 5928 | 6656 | 7436 | 7696
[5 empty] | Коэффициент мощности, cosφ | 0.98
[5 empty] | Индекс цветопередачи (CRI), Ra | 80+
[5 empty] | Класс энергоэффективности: | А++
[5 empty] | Степень защиты, IP | 67
[5 empty] | Тип КСС: | Д120°
[5 empty] | Размер: Д*Ш*В, mm | 350*120*75
[5 empty] | Марка светодиодов: | Seoul Semiconductor
[5 empty] | Ресурс светодиодов, Ч: | 100000
[5 empty] | Тип рассеивателя по умолчанию: | Прозрачный поликарбонат / 2 mm
[5 empty] | Тип крепления по умолчанию: | Накладное
[5 empty] | Варианты крепления: | Резьбовое, на винт
[5 empty] | Материал корпуса: | Анодированный алюминий
[5 empty] | Материал рамки: | Листовая сталь |  |  |  | 5 | 9840
[5 empty] | Цвет корпуса по умолчанию: | RAL 7001 |  |  |  |  | #REF!
[5 empty] | Материал боковых заглушек: | ABS пластик |  |  |  |  | #REF!
[5 empty] | Клапан выравнивания давления: | Отсутствует |  |  |  |  | #REF!
[5 empty] | Гальваническая развязка: | Функция встроена в ИП |  |  |  |  | #REF!
[5 empty] | Класс защ. от поражения эл. током: | I |  |  |  |  | #REF!
[5 empty] | Защита от 380 V: | Функция встроена в ИП |  |  |  |  | #REF!
[5 empty] | Защита от микроимпульсов до 2кV: | Функция встроена в ИП |  |  |  |  | #REF!
[5 empty] | Драйвер тока (марка): | Trion |  |  |  |  | #REF!
[5 empty] | Защита от холостого хода: | Функция встроена в ИП |  |  |  |  | #REF!
[5 empty] | Возможность диммирования: | 1-10 V, DALI, DMX 512 |  |  |  |  | #REF!
[5 empty] | Возможность установки БАП: | Продолжительность работы 2 ч. / 3 ч |  |  |  |  | #REF!
[5 empty] | Рабочая t окружающей среды: | от - 45°С до +50°С |  |  |  |  | #REF!
[5 empty] | Климатическое исполнение: | УХЛ1 |  |  |  |  | #REF!
[5 empty] | Масса, kg | 1.4 |  |  |  |  | #REF!
[5 empty] | Гарантия, лет | 5 |  |  |  |  | #REF!
5 |  | OPTIMUS-FS-60 (OPTIC) |  |  | Напряжение питания, V | 160-280 |  |  |  | 3 | 9283
[5 empty] | Потребляемая мощность, W | 57
[5 empty] | Цветовая температура, К | 3000 | 4000 | 5000 | 6000
[5 empty] | Световой поток (с учетом потерь), Lm | 6498 | 7296 | 8151 | 8436
[5 empty] | Коэффициент мощности, cosφ | 0.98
[5 empty] | Индекс цветопередачи (CRI), Ra | 80+
[5 empty] | Класс энергоэффективности: | А++
[5 empty] | Степень защиты, IP | 67
[5 empty] | Тип КСС: | Д120°
[5 empty] | Размер: Д*Ш*В, mm | 400*120*75
[5 empty] | Марка светодиодов: | Seoul Semiconductor
[5 empty] | Ресурс светодиодов, Ч: | 100000
[5 empty] | Тип рассеивателя по умолчанию: | Прозрачный поликарбонат / 2 mm
[5 empty] | Тип крепления по умолчанию: | Накладное
[5 empty] | Варианты крепления: | Резьбовое, на винт
[5 empty] | Материал корпуса: | Анодированный алюминий
[5 empty] | Материал рамки: | Листовая сталь |  |  |  | 5 | 9932
[5 empty] | Цвет корпуса по умолчанию: | RAL 7001 |  |  |  |  | #REF!
[5 empty] | Материал боковых заглушек: | ABS пластик |  |  |  |  | #REF!
[5 empty] | Клапан выравнивания давления: | Отсутствует |  |  |  |  | #REF!
[5 empty] | Гальваническая развязка: | Функция встроена в ИП |  |  |  |  | #REF!
[5 empty] | Класс защ. от поражения эл. током: | I |  |  |  |  | #REF!
[5 empty] | Защита от 380 V: | Функция встроена в ИП |  |  |  |  | #REF!
[5 empty] | Защита от микроимпульсов до 2кV: | Функция встроена в ИП |  |  |  |  | #REF!
[5 empty] | Драйвер тока (марка): | Trion |  |  |  |  | #REF!
[5 empty] | Защита от холостого хода: | Функция встроена в ИП |  |  |  |  | #REF!
[5 empty] | Возможность диммирования: | 1-10 V, DALI, DMX 512 |  |  |  |  | #REF!
[5 empty] | Возможность установки БАП: | Продолжительность работы 2 ч. / 3 ч |  |  |  |  | #REF!
[5 empty] | Рабочая t окружающей среды: | от - 45°С до +50°С |  |  |  |  | #REF!
[5 empty] | Климатическое исполнение: | УХЛ1 |  |  |  |  | #REF!
[5 empty] | Масса, kg | 1.6 |  |  |  |  | #REF!
[5 empty] | Гарантия, лет | 5 |  |  |  |  | #REF!
6 |  | OPTIMUS-FS-70 (OPTIC) |  |  | Напряжение питания, V | 160-280 |  |  |  | 3 | 11225
[5 empty] | Потребляемая мощность, W | 70
[5 empty] | Цветовая температура, К | 3000 | 4000 | 5000 | 6000
[5 empty] | Световой поток (с учетом потерь), Lm | 7980 | 8960 | 10010 | 10360
[5 empty] | Коэффициент мощности, cosφ | 0.98
[5 empty] | Индекс цветопередачи (CRI), Ra | 80+
[5 empty] | Класс энергоэффективности: | А++
[5 empty] | Степень защиты, IP | 67
[5 empty] | Тип КСС: | Д120°
[5 empty] | Размер: Д*Ш*В, mm | 450*120*75
[5 empty] | Марка светодиодов: | Seoul Semiconductor
[5 empty] | Ресурс светодиодов, Ч: | 100000
[5 empty] | Тип рассеивателя по умолчанию: | Прозрачный поликарбонат / 2 mm
[5 empty] | Тип крепления по умолчанию: | Накладное
[5 empty] | Варианты крепления: | Резьбовое, на винт
[5 empty] | Материал корпуса: | Анодированный алюминий
[5 empty] | Материал рамки: | Листовая сталь |  |  |  | 5 | 12011
[5 empty] | Цвет корпуса по умолчанию: | RAL 7001 |  |  |  |  | #REF!
[5 empty] | Материал боковых заглушек: | ABS пластик |  |  |  |  | #REF!
[5 empty] | Клапан выравнивания давления: | Отсутствует |  |  |  |  | #REF!
[5 empty] | Гальваническая развязка: | Функция встроена в ИП |  |  |  |  | #REF!
[5 empty] | Класс защ. от поражения эл. током: | I |  |  |  |  | #REF!
[5 empty] | Защита от 380 V: | Функция встроена в ИП |  |  |  |  | #REF!
[5 empty] | Защита от микроимпульсов до 2кV: | Функция встроена в ИП |  |  |  |  | #REF!
[5 empty] | Драйвер тока (марка): | Trion |  |  |  |  | #REF!
[5 empty] | Защита от холостого хода: | Функция встроена в ИП |  |  |  |  | #REF!
[5 empty] | Возможность диммирования: | 1-10 V, DALI, DMX 512 |  |  |  |  | #REF!
[5 empty] | Возможность установки БАП: | Продолжительность работы 2 ч. / 3 ч |  |  |  |  | #REF!
[5 empty] | Рабочая t окружающей среды: | от - 45°С до +50°С |  |  |  |  | #REF!
[5 empty] | Климатическое исполнение: | УХЛ1 |  |  |  |  | #REF!
[5 empty] | Масса, kg | 1.6 |  |  |  |  | #REF!
[5 empty] | Гарантия, лет | 5 |  |  |  |  | #REF!
7 |  | OPTIMUS-FS-90 (OPTIC) |  |  | Напряжение питания, V | 160-280 |  |  |  | 3 | 13491
[5 empty] | Потребляемая мощность, W | 89
[5 empty] | Цветовая температура, К | 3000 | 4000 | 5000 | 6000
[5 empty] | Световой поток (с учетом потерь), Lm | 10146 | 11392 | 12727 | 13172
[5 empty] | Коэффициент мощности, cosφ | 0.98
[5 empty] | Индекс цветопередачи (CRI), Ra | 80+
[5 empty] | Класс энергоэффективности: | А++
[5 empty] | Степень защиты, IP | 67
[5 empty] | Тип КСС: | Д120°
[5 empty] | Размер: Д*Ш*В, mm | 550*120*75
[5 empty] | Марка светодиодов: | Seoul Semiconductor
[5 empty] | Ресурс светодиодов, Ч: | 100000
[5 empty] | Тип рассеивателя по умолчанию: | Прозрачный поликарбонат / 2 mm
[5 empty] | Тип крепления по умолчанию: | Накладное
[5 empty] | Варианты крепления: | Резьбовое, на винт
[5 empty] | Материал корпуса: | Анодированный алюминий
[5 empty] | Материал рамки: | Листовая сталь |  |  |  | 5 | 14435
[5 empty] | Цвет корпуса по умолчанию: | RAL 7001 |  |  |  |  | #REF!
[5 empty] | Материал боковых заглушек: | ABS пластик |  |  |  |  | #REF!
[5 empty] | Клапан выравнивания давления: | Отсутствует |  |  |  |  | #REF!
[5 empty] | Гальваническая развязка: | Функция встроена в ИП |  |  |  |  | #REF!
[5 empty] | Класс защ. от поражения эл. током: | I |  |  |  |  | #REF!
[5 empty] | Защита от 380 V: | Функция встроена в ИП |  |  |  |  | #REF!
[5 empty] | Защита от микроимпульсов до 2кV: | Функция встроена в ИП |  |  |  |  | #REF!
[5 empty] | Драйвер тока (марка): | Trion |  |  |  |  | #REF!
[5 empty] | Защита от холостого хода: | Функция встроена в ИП |  |  |  |  | #REF!
[5 empty] | Возможность диммирования: | 1-10 V, DALI, DMX 512 |  |  |  |  | #REF!
[5 empty] | Возможность установки БАП: | Продолжительность работы 2 ч. / 3 ч |  |  |  |  | #REF!
[5 empty] | Рабочая t окружающей среды: | от - 45°С до +50°С |  |  |  |  | #REF!
[5 empty] | Климатическое исполнение: | УХЛ1 |  |  |  |  | #REF!
[5 empty] | Масса, kg | 2.4 |  |  |  |  | #REF!
[5 empty] | Гарантия, лет | 5 |  |  |  |  | #REF!
8 |  | OPTIMUS-FS-100 (OPTIC) |  |  | Напряжение питания, V | 160-280 |  |  |  | 3 | 14245
[5 empty] | Потребляемая мощность, W | 104
[5 empty] | Цветовая температура, К | 3000 | 4000 | 5000 | 6000
[5 empty] | Световой поток (с учетом потерь), Lm | 11856 | 13312 | 14872 | 15392
[5 empty] | Коэффициент мощности, cosφ | 0.98
[5 empty] | Индекс цветопередачи (CRI), Ra | 80+
[5 empty] | Класс энергоэффективности: | А++
[5 empty] | Степень защиты, IP | 67
[5 empty] | Тип КСС: | Д120°
[5 empty] | Размер: Д*Ш*В, mm | 650*120*75
[5 empty] | Марка светодиодов: | Seoul Semiconductor
[5 empty] | Ресурс светодиодов, Ч: | 100000
[5 empty] | Тип рассеивателя по умолчанию: | Прозрачный поликарбонат / 2 mm
[5 empty] | Тип крепления по умолчанию: | Накладное
[5 empty] | Варианты крепления: | Резьбовое, на винт
[5 empty] | Материал корпуса: | Анодированный алюминий
[5 empty] | Материал рамки: | Листовая сталь |  |  |  | 5 | 15242
[5 empty] | Цвет корпуса по умолчанию: | RAL 7001 |  |  |  |  | #REF!
[5 empty] | Материал боковых заглушек: | ABS пластик |  |  |  |  | #REF!
[5 empty] | Клапан выравнивания давления: | Отсутствует |  |  |  |  | #REF!
[5 empty] | Гальваническая развязка: | Функция встроена в ИП |  |  |  |  | #REF!
[5 empty] | Класс защ. от поражения эл. током: | I |  |  |  |  | #REF!
[5 empty] | Защита от 380 V: | Функция встроена в ИП |  |  |  |  | #REF!
[5 empty] | Защита от микроимпульсов до 2кV: | Функция встроена в ИП |  |  |  |  | #REF!
[5 empty] | Драйвер тока (марка): | Mean Well |  |  |  |  | #REF!
[5 empty] | Защита от холостого хода: | Функция встроена в ИП |  |  |  |  | #REF!
[5 empty] | Возможность диммирования: | 1-10 V, DALI, DMX 512 |  |  |  |  | #REF!
[5 empty] | Возможность установки БАП: | Продолжительность работы 2 ч. / 3 ч |  |  |  |  | #REF!
[5 empty] | Рабочая t окружающей среды: | от - 45°С до +50°С |  |  |  |  | #REF!
[5 empty] | Климатическое исполнение: | УХЛ1 |  |  |  |  | #REF!
[5 empty] | Масса, kg | 3.2 |  |  |  |  | #REF!
[5 empty] | Гарантия, лет | 5 |  |  |  |  | #REF!
9 |  | OPTIMUS-FS-120 (OPTIC) |  |  | Напряжение питания, V | 160-280 |  |  |  | 3 | 15973
[5 empty] | Потребляемая мощность, W | 122
[5 empty] | Цветовая температура, К | 3000 | 4000 | 5000 | 6000
[5 empty] | Световой поток (с учетом потерь), Lm | 13908 | 15616 | 17446 | 18056
[5 empty] | Коэффициент мощности, cosφ | 0.98
[5 empty] | Индекс цветопередачи (CRI), Ra | 80+
[5 empty] | Класс энергоэффективности: | А++
[5 empty] | Степень защиты, IP | 67
[5 empty] | Тип КСС: | Д120°
[5 empty] | Размер: Д*Ш*В, mm | 750*120*75
[5 empty] | Марка светодиодов: | Seoul Semiconductor
[5 empty] | Ресурс светодиодов, Ч: | 100000
[5 empty] | Тип рассеивателя по умолчанию: | Прозрачный поликарбонат / 2 mm
[5 empty] | Тип крепления по умолчанию: | Накладное
[5 empty] | Варианты крепления: | Резьбовое, на винт
[5 empty] | Материал корпуса: | Анодированный алюминий
[5 empty] | Материал рамки: | Листовая сталь |  |  |  | 5 | 17091
[5 empty] | Цвет корпуса по умолчанию: | RAL 7001 |  |  |  |  | #REF!
[5 empty] | Материал боковых заглушек: | ABS пластик |  |  |  |  | #REF!
[5 empty] | Клапан выравнивания давления: | Отсутствует |  |  |  |  | #REF!
[5 empty] | Гальваническая развязка: | Функция встроена в ИП |  |  |  |  | #REF!
[5 empty] | Класс защ. от поражения эл. током: | I |  |  |  |  | #REF!
[5 empty] | Защита от 380 V: | Функция встроена в ИП |  |  |  |  | #REF!
[5 empty] | Защита от микроимпульсов до 2кV: | Функция встроена в ИП |  |  |  |  | #REF!
[5 empty] | Драйвер тока (марка): | Mean Well |  |  |  |  | #REF!
[5 empty] | Защита от холостого хода: | Функция встроена в ИП |  |  |  |  | #REF!
[5 empty] | Возможность диммирования: | 1-10 V, DALI, DMX 512 |  |  |  |  | #REF!
[5 empty] | Возможность установки БАП: | Продолжительность работы 2 ч. / 3 ч |  |  |  |  | #REF!
[5 empty] | Рабочая t окружающей среды: | от - 45°С до +50°С |  |  |  |  | #REF!
[5 empty] | Климатическое исполнение: | УХЛ1 |  |  |  |  | #REF!
[5 empty] | Масса, kg | 3.6 |  |  |  |  | #REF!
[5 empty] | Гарантия, лет | 5 |  |  |  |  | #REF!
10 |  | OPTIMUS-FS-140 (OPTIC) |  |  | Напряжение питания, V | 160-280 |  |  |  | 3 | 18779
[5 empty] | Потребляемая мощность, W | 140
[5 empty] | Цветовая температура, К | 3000 | 4000 | 5000 | 6000
[5 empty] | Световой поток (с учетом потерь), Lm | 15960 | 17920 | 20020 | 20720
[5 empty] | Коэффициент мощности, cosφ | 0.98
[5 empty] | Индекс цветопередачи (CRI), Ra | 80+
[5 empty] | Класс энергоэффективности: | А++
[5 empty] | Степень защиты, IP | 67
[5 empty] | Тип КСС: | Д120°
[5 empty] | Размер: Д*Ш*В, mm | 850*120*75
[5 empty] | Марка светодиодов: | Seoul Semiconductor
[5 empty] | Ресурс светодиодов, Ч: | 100000
[5 empty] | Тип рассеивателя по умолчанию: | Прозрачный поликарбонат / 2 mm
[5 empty] | Тип крепления по умолчанию: | Накладное
[5 empty] | Варианты крепления: | Резьбовое, на винт
[5 empty] | Материал корпуса: | Анодированный алюминий
[5 empty] | Материал рамки: | Листовая сталь |  |  |  | 5 | 20094
[5 empty] | Цвет корпуса по умолчанию: | RAL 7001 |  |  |  |  | #REF!
[5 empty] | Материал боковых заглушек: | ABS пластик |  |  |  |  | #REF!
[5 empty] | Клапан выравнивания давления: | Отсутствует |  |  |  |  | #REF!
[5 empty] | Гальваническая развязка: | Функция встроена в ИП |  |  |  |  | #REF!
[5 empty] | Класс защ. от поражения эл. током: | I |  |  |  |  | #REF!
[5 empty] | Защита от 380 V: | Функция встроена в ИП |  |  |  |  | #REF!
[5 empty] | Защита от микроимпульсов до 2кV: | Функция встроена в ИП |  |  |  |  | #REF!
[5 empty] | Драйвер тока (марка): | Mean Well |  |  |  |  | #REF!
[5 empty] | Защита от холостого хода: | Функция встроена в ИП |  |  |  |  | #REF!
[5 empty] | Возможность диммирования: | 1-10 V, DALI, DMX 512 |  |  |  |  | #REF!
[5 empty] | Возможность установки БАП: | Продолжительность работы 2 ч. / 3 ч |  |  |  |  | #REF!
[5 empty] | Рабочая t окружающей среды: | от - 45°С до +50°С |  |  |  |  | #REF!
[5 empty] | Климатическое исполнение: | УХЛ1 |  |  |  |  | #REF!
[5 empty] | Масса, kg | 4 |  |  |  |  | #REF!
[5 empty] | Гарантия, лет | 5 |  |  |  |  | #REF!
11 |  | OPTIMUS-FS-160 (OPTIC) |  |  | Напряжение питания, V | 160-280 |  |  |  | 3 | 21802
[5 empty] | Потребляемая мощность, W | 158
[5 empty] | Цветовая температура, К | 3000 | 4000 | 5000 | 6000
[5 empty] | Световой поток (с учетом потерь), Lm | 18012 | 20224 | 22594 | 23384
[5 empty] | Коэффициент мощности, cosφ | 0.98
[5 empty] | Индекс цветопередачи (CRI), Ra | 80+
[5 empty] | Класс энергоэффективности: | А++
[5 empty] | Степень защиты, IP | 67
[5 empty] | Тип КСС: | Д120°
[5 empty] | Размер: Д*Ш*В, mm | 950*120*75
[5 empty] | Марка светодиодов: | Seoul Semiconductor
[5 empty] | Ресурс светодиодов, Ч: | 100000
[5 empty] | Тип рассеивателя по умолчанию: | Прозрачный поликарбонат / 2 mm
[5 empty] | Тип крепления по умолчанию: | Накладное
[5 empty] | Варианты крепления: | Резьбовое, на винт
[5 empty] | Материал корпуса: | Анодированный алюминий
[5 empty] | Материал рамки: | Листовая сталь |  |  |  | 5 | 23328
[5 empty] | Цвет корпуса по умолчанию: | RAL 7001 |  |  |  |  | #REF!
[5 empty] | Материал боковых заглушек: | ABS пластик |  |  |  |  | #REF!
[5 empty] | Клапан выравнивания давления: | Отсутствует |  |  |  |  | #REF!
[5 empty] | Гальваническая развязка: | Функция встроена в ИП |  |  |  |  | #REF!
[5 empty] | Класс защ. от поражения эл. током: | I |  |  |  |  | #REF!
[5 empty] | Защита от 380 V: | Функция встроена в ИП |  |  |  |  | #REF!
[5 empty] | Защита от микроимпульсов до 2кV: | Функция встроена в ИП |  |  |  |  | #REF!
[5 empty] | Драйвер тока (марка): | Mean Well |  |  |  |  | #REF!
[5 empty] | Защита от холостого хода: | Функция встроена в ИП |  |  |  |  | #REF!
[5 empty] | Возможность диммирования: | 1-10 V, DALI, DMX 512 |  |  |  |  | #REF!
[5 empty] | Возможность установки БАП: | Продолжительность работы 2 ч. / 3 ч |  |  |  |  | #REF!
[5 empty] | Рабочая t окружающей среды: | от - 45°С до +50°С |  |  |  |  | #REF!
[5 empty] | Климатическое исполнение: | УХЛ1 |  |  |  |  | #REF!
[5 empty] | Масса, kg | 4.6 |  |  |  |  | #REF!
[5 empty] | Гарантия, лет | 5 |  |  |  |  | #REF!
12 |  | OPTIMUS-FS-180 (OPTIC) |  |  | Напряжение питания, V | 160-280 |  |  |  | 3 | 22662
[5 empty] | Потребляемая мощность, W | 178
[5 empty] | Цветовая температура, К | 3000 | 4000 | 5000 | 6000
[5 empty] | Световой поток (с учетом потерь), Lm | 20292 | 22784 | 25454 | 26344
[5 empty] | Коэффициент мощности, cosφ | 0.98
[5 empty] | Индекс цветопередачи (CRI), Ra | 80+
[5 empty] | Класс энергоэффективности: | А++
[5 empty] | Степень защиты, IP | 67
[5 empty] | Тип КСС: | Д120°
[5 empty] | Размер: Д*Ш*В, mm | 1100*120*75
[5 empty] | Марка светодиодов: | Seoul Semiconductor
[5 empty] | Ресурс светодиодов, Ч: | 100000
[5 empty] | Тип рассеивателя по умолчанию: | Прозрачный поликарбонат / 2 mm
[5 empty] | Тип крепления по умолчанию: | Накладное
[5 empty] | Варианты крепления: | Резьбовое, на винт
[5 empty] | Материал корпуса: | Анодированный алюминий
[5 empty] | Материал рамки: | Листовая сталь |  |  |  | 5 | 24248
[5 empty] | Цвет корпуса по умолчанию: | RAL 7001 |  |  |  |  | #REF!
[5 empty] | Материал боковых заглушек: | ABS пластик |  |  |  |  | #REF!
[5 empty] | Клапан выравнивания давления: | Отсутствует |  |  |  |  | #REF!
[5 empty] | Гальваническая развязка: | Функция встроена в ИП |  |  |  |  | #REF!
[5 empty] | Класс защ. от поражения эл. током: | I |  |  |  |  | #REF!
[5 empty] | Защита от 380 V: | Функция встроена в ИП |  |  |  |  | #REF!
[5 empty] | Защита от микроимпульсов до 2кV: | Функция встроена в ИП |  |  |  |  | #REF!
[5 empty] | Драйвер тока (марка): | Mean Well |  |  |  |  | #REF!
[5 empty] | Защита от холостого хода: | Функция встроена в ИП |  |  |  |  | #REF!
[5 empty] | Возможность диммирования: | 1-10 V, DALI, DMX 512 |  |  |  |  | #REF!
[5 empty] | Возможность установки БАП: | Продолжительность работы 2 ч. / 3 ч |  |  |  |  | #REF!
[5 empty] | Рабочая t окружающей среды: | от - 45°С до +50°С |  |  |  |  | #REF!
[5 empty] | Климатическое исполнение: | УХЛ1 |  |  |  |  | #REF!
[5 empty] | Масса, kg | 5.3 |  |  |  |  | #REF!
[5 empty] | Гарантия, лет | 5 |  |  |  |  | #REF!
13 |  | OPTIMUS-FS-190 (OPTIC) |  |  | Напряжение питания, V | 160-280 |  |  |  | 3 | 23744
[5 empty] | Потребляемая мощность, W | 194
[5 empty] | Цветовая температура, К | 3000 | 4000 | 5000 | 6000
[5 empty] | Световой поток (с учетом потерь), Lm | 22116 | 24832 | 27742 | 28712
[5 empty] | Коэффициент мощности, cosφ | 0.98
[5 empty] | Индекс цветопередачи (CRI), Ra | 80+
[5 empty] | Класс энергоэффективности: | А++
[5 empty] | Степень защиты, IP | 67
[5 empty] | Тип КСС: | Д120°
[5 empty] | Размер: Д*Ш*В, mm | 1150*120*75
[5 empty] | Марка светодиодов: | Seoul Semiconductor
[5 empty] | Ресурс светодиодов, Ч: | 100000
[5 empty] | Тип рассеивателя по умолчанию: | Прозрачный поликарбонат / 2 mm
[5 empty] | Тип крепления по умолчанию: | Накладное
[5 empty] | Варианты крепления: | Резьбовое, на винт
[5 empty] | Материал корпуса: | Анодированный алюминий
[5 empty] | Материал рамки: | Листовая сталь |  |  |  | 5 | 25406
[5 empty] | Цвет корпуса по умолчанию: | RAL 7001 |  |  |  |  | #REF!
[5 empty] | Материал боковых заглушек: | ABS пластик |  |  |  |  | #REF!
[5 empty] | Клапан выравнивания давления: | Отсутствует |  |  |  |  | #REF!
[5 empty] | Гальваническая развязка: | Функция встроена в ИП |  |  |  |  | #REF!
[5 empty] | Класс защ. от поражения эл. током: | I |  |  |  |  | #REF!
[5 empty] | Защита от 380 V: | Функция встроена в ИП |  |  |  |  | #REF!
[5 empty] | Защита от микроимпульсов до 2кV: | Функция встроена в ИП |  |  |  |  | #REF!
[5 empty] | Драйвер тока (марка): | Mean Well |  |  |  |  | #REF!
[5 empty] | Защита от холостого хода: | [5 empty] | #REF!
[5 empty] | Возможность диммирования: | 1-10 V, DALI, DMX 512 |  |  |  |  | #REF!
[5 empty] | Возможность установки БАП: | Продолжительность работы 2 ч. / 3 ч |  |  |  |  | #REF!
[5 empty] | Рабочая t окружающей среды: | от - 45°С до +50°С |  |  |  |  | #REF!
[5 empty] | Климатическое исполнение: | УХЛ1 |  |  |  |  | #REF!
[5 empty] | Масса, kg | 5.3 |  |  |  |  | #REF!
[5 empty] | Гарантия, лет | 5 |  |  |  |  | #REF!
ВЕРНУТЬСЯ К СОДЕРЖАНИЮ

## OPTIMUS-1Ex-P
ГАРАНТИЯ НА ВСЮ ПРОДУКЦИЮ 5 ЛЕТ
№ | АРТИКУЛ | НАИМЕНОВАНИЕ | ИЗОБРАЖЕНИЯ И ДЕТАЛИЗИРОВАННЫЕ ЧЕРТЕЖИ | Тип КСС | ТЕХНИЧЕСКИЕ ХАРАКТЕРИСТИКИ |  |  |  |  | Грантия, лет | Цена
OPTIMUS Ex-P с обеспечением взрывозащиты по пыли и газу 1Ех mb e IIB T6 Gc Х / Ех tb IIIC Т85С° Db Х (БЕЗ ОПТИКИ)
1 |  | OPTIMUS-1Ex-P-10 |  |  | Напряжение питания, V | 160-280 |  |  |  | 3 | 9464
[5 empty] | Потребляемая мощность, W | 9
[5 empty] | Цветовая температура, К | 3000 | 4000 | 5000 | 6000
[5 empty] | Световой поток (с учетом потерь), Lm | 1026 | 1152 | 1287 | 1332
[5 empty] | Коэффициент мощности, cosφ | 0.98
[5 empty] | Индекс цветопередачи (CRI), Ra | 80+
[5 empty] | Класс энергоэффективности: | А++
[5 empty] | Степень защиты, IP | 66
[5 empty] | Тип КСС: | Д120°
[5 empty] | Размер: Д*Ш*В, mm | 210*120*75
[5 empty] | Марка светодиодов: | Seoul Semiconductor
[5 empty] | Ресурс светодиодов, Ч: | 100000
[5 empty] | Тип рассеивателя по умолчанию: | Прозрачный поликарбонат / 2 mm
[5 empty] | Тип крепления по умолчанию: | Поворотный кронштейн
[5 empty] | Варианты крепления: | Крепление под консоль, рым-гайка
[5 empty] | Материал корпуса: | Анодированный алюминий
[5 empty] | Цвет корпуса по умолчанию: | Серый,металик |  |  |  | 5 | 10127
[5 empty] | Материал боковых заглушек: | Металл |  |  |  |  | #REF!
[5 empty] | Гальваническая развязка: | Функция встроена в ИП |  |  |  |  | #REF!
[5 empty] | Класс защ. от поражения эл. током: | I |  |  |  |  | #REF!
[5 empty] | Защита от 380 V: | Функция встроена в ИП |  |  |  |  | #REF!
[5 empty] | Защита от микроимпульсов до 2кV: | Функция встроена в ИП |  |  |  |  | #REF!
[5 empty] | Драйвер тока (марка): | Trion |  |  |  |  | #REF!
[5 empty] | Защита от холостого хода: | Функция встроена в ИП |  |  |  |  | #REF!
[5 empty] | Возможность диммирования: | 1-10 V, DALI, DMX 512 |  |  |  |  | #REF!
[5 empty] | Возможность установки БАП: | Продолжительность работы 2 ч. / 3 ч |  |  |  |  | #REF!
[5 empty] | Рабочая t окружающей среды: | от - 50°С до +50°С |  |  |  |  | #REF!
[5 empty] | Категория применения: | 1Ех mb e IIB T6 Gc Х / Ех tb IIIC Т85С° Db Х |  |  |  |  | #REF!
[5 empty] | Климатическое исполнение: | УХЛ1 |  |  |  |  | #REF!
[5 empty] | Масса, kg | 1.2 |  |  |  |  | #REF!
[5 empty] | Гарантия, лет | 5 |  |  |  |  | #REF!
2 |  | OPTIMUS-1Ex-P-20 |  |  | Напряжение питания, V | 160-280 |  |  |  | 3 | 10157
[5 empty] | Потребляемая мощность, W | 18
[5 empty] | Цветовая температура, К | 3000 | 4000 | 5000 | 6000
[5 empty] | Световой поток (с учетом потерь), Lm | 2052 | 2304 | 2574 | 2664
[5 empty] | Коэффициент мощности, cosφ | 0.98
[5 empty] | Индекс цветопередачи (CRI), Ra | 80+
[5 empty] | Класс энергоэффективности: | А++
[5 empty] | Степень защиты, IP | 66
[5 empty] | Тип КСС: | Д120°
[5 empty] | Размер: Д*Ш*В, mm | 210*120*75
[5 empty] | Марка светодиодов: | Seoul Semiconductor
[5 empty] | Ресурс светодиодов, Ч: | 100000
[5 empty] | Тип рассеивателя по умолчанию: | Прозрачный поликарбонат / 2 mm
[5 empty] | Тип крепления по умолчанию: | Поворотный кронштейн
[5 empty] | Варианты крепления: | Крепление под консоль, рым-гайка
[5 empty] | Материал корпуса: | Анодированный алюминий
[5 empty] | Цвет корпуса по умолчанию: | Серый,металик |  |  |  | 5 | 10868
[5 empty] | Материал боковых заглушек: | Металл |  |  |  |  | #REF!
[5 empty] | Гальваническая развязка: | Функция встроена в ИП |  |  |  |  | #REF!
[5 empty] | Класс защ. от поражения эл. током: | I |  |  |  |  | #REF!
[5 empty] | Защита от 380 V: | Функция встроена в ИП |  |  |  |  | #REF!
[5 empty] | Защита от микроимпульсов до 2кV: | Функция встроена в ИП |  |  |  |  | #REF!
[5 empty] | Драйвер тока (марка): | Trion |  |  |  |  | #REF!
[5 empty] | Защита от холостого хода: | Функция встроена в ИП |  |  |  |  | #REF!
[5 empty] | Возможность диммирования: | 1-10 V, DALI, DMX 512 |  |  |  |  | #REF!
[5 empty] | Возможность установки БАП: | Продолжительность работы 2 ч. / 3 ч |  |  |  |  | #REF!
[5 empty] | Рабочая t окружающей среды: | от - 50°С до +50°С |  |  |  |  | #REF!
[5 empty] | Категория применения: | 1Ех mb e IIB T6 Gc Х / Ех tb IIIC Т85С° Db Х |  |  |  |  | #REF!
[5 empty] | Климатическое исполнение: | УХЛ1 |  |  |  |  | #REF!
[5 empty] | Масса, kg | 1.2 |  |  |  |  | #REF!
[5 empty] | Гарантия, лет | 5 |  |  |  |  | #REF!
3 |  | OPTIMUS-1Ex-P-30 |  |  | Напряжение питания, V | 160-280 |  |  |  | 3 | 10620
[5 empty] | Потребляемая мощность, W | 27
[5 empty] | Цветовая температура, К | 3000 | 4000 | 5000 | 6000
[5 empty] | Световой поток (с учетом потерь), Lm | 3078 | 3456 | 3861 | 3996
[5 empty] | Коэффициент мощности, cosφ | 0.98
[5 empty] | Индекс цветопередачи (CRI), Ra | 80+
[5 empty] | Класс энергоэффективности: | А++
[5 empty] | Степень защиты, IP | 66
[5 empty] | Тип КСС: | Д120°
[5 empty] | Размер: Д*Ш*В, mm | 210*120*75
[5 empty] | Марка светодиодов: | Seoul Semiconductor
[5 empty] | Ресурс светодиодов, Ч: | 100000
[5 empty] | Тип рассеивателя по умолчанию: | Прозрачный поликарбонат / 2 mm
[5 empty] | Тип крепления по умолчанию: | Поворотный кронштейн
[5 empty] | Варианты крепления: | Крепление под консоль, рым-гайка
[5 empty] | Материал корпуса: | Анодированный алюминий
[5 empty] | Цвет корпуса по умолчанию: | Серый,металик |  |  |  | 5 | 11363
[5 empty] | Материал боковых заглушек: | Металл |  |  |  |  | #REF!
[5 empty] | Гальваническая развязка: | Функция встроена в ИП |  |  |  |  | #REF!
[5 empty] | Класс защ. от поражения эл. током: | I |  |  |  |  | #REF!
[5 empty] | Защита от 380 V: | Функция встроена в ИП |  |  |  |  | #REF!
[5 empty] | Защита от микроимпульсов до 2кV: | Функция встроена в ИП |  |  |  |  | #REF!
[5 empty] | Драйвер тока (марка): | Trion |  |  |  |  | #REF!
[5 empty] | Защита от холостого хода: | Функция встроена в ИП |  |  |  |  | #REF!
[5 empty] | Возможность диммирования: | 1-10 V, DALI, DMX 512 |  |  |  |  | #REF!
[5 empty] | Возможность установки БАП: | Продолжительность работы 2 ч. / 3 ч |  |  |  |  | #REF!
[5 empty] | Рабочая t окружающей среды: | от - 50°С до +50°С |  |  |  |  | #REF!
[5 empty] | Категория применения: | 1Ех mb e IIB T6 Gc Х / Ех tb IIIC Т85С° Db Х |  |  |  |  | #REF!
[5 empty] | Климатическое исполнение: | УХЛ1 |  |  |  |  | #REF!
[5 empty] | Масса, kg | 1.2 |  |  |  |  | #REF!
[5 empty] | Гарантия, лет | 5 |  |  |  |  | #REF!
4 |  | OPTIMUS-1Ex-P-35 |  |  | Напряжение питания, V | 160-280 |  |  |  | 3 | 11081
[5 empty] | Потребляемая мощность, W | 35
[5 empty] | Цветовая температура, К | 3000 | 4000 | 5000 | 6000
[5 empty] | Световой поток (с учетом потерь), Lm | 3990 | 4480 | 5005 | 5180
[5 empty] | Коэффициент мощности, cosφ | 0.98
[5 empty] | Индекс цветопередачи (CRI), Ra | 80+
[5 empty] | Класс энергоэффективности: | А++
[5 empty] | Степень защиты, IP | 66
[5 empty] | Тип КСС: | Д120°
[5 empty] | Размер: Д*Ш*В, mm | 210*120*75
[5 empty] | Марка светодиодов: | Seoul Semiconductor
[5 empty] | Ресурс светодиодов, Ч: | 100000
[5 empty] | Тип рассеивателя по умолчанию: | Прозрачный поликарбонат / 2 mm
[5 empty] | Тип крепления по умолчанию: | Поворотный кронштейн
[5 empty] | Варианты крепления: | Крепление под консоль, рым-гайка
[5 empty] | Материал корпуса: | Анодированный алюминий
[5 empty] | Цвет корпуса по умолчанию: | Серый,металик |  |  |  | 5 | 11856
[5 empty] | Материал боковых заглушек: | Металл |  |  |  |  | #REF!
[5 empty] | Гальваническая развязка: | Функция встроена в ИП |  |  |  |  | #REF!
[5 empty] | Класс защ. от поражения эл. током: | I |  |  |  |  | #REF!
[5 empty] | Защита от 380 V: | Функция встроена в ИП |  |  |  |  | #REF!
[5 empty] | Защита от микроимпульсов до 2кV: | Функция встроена в ИП |  |  |  |  | #REF!
[5 empty] | Драйвер тока (марка): | Trion |  |  |  |  | #REF!
[5 empty] | Защита от холостого хода: | Функция встроена в ИП |  |  |  |  | #REF!
[5 empty] | Возможность диммирования: | 1-10 V, DALI, DMX 512 |  |  |  |  | #REF!
[5 empty] | Возможность установки БАП: | Продолжительность работы 2 ч. / 3 ч |  |  |  |  | #REF!
[5 empty] | Рабочая t окружающей среды: | от - 50°С до +50°С |  |  |  |  | #REF!
[5 empty] | Категория применения: | 1Ех mb e IIB T6 Gc Х / Ех tb IIIC Т85С° Db Х |  |  |  |  | #REF!
[5 empty] | Климатическое исполнение: | УХЛ1 |  |  |  |  | #REF!
[5 empty] | Масса, kg | 1.2 |  |  |  |  | #REF!
[5 empty] | Гарантия, лет | 5 |  |  |  |  | #REF!
5 |  | OPTIMUS-1Ex-P-40 |  |  | Напряжение питания, V | 160-280 |  |  |  | 3 | 12697
[5 empty] | Потребляемая мощность, W | 42
[5 empty] | Цветовая температура, К | 3000 | 4000 | 5000 | 6000
[5 empty] | Световой поток (с учетом потерь), Lm | 4788 | 5376 | 6006 | 6216
[5 empty] | Коэффициент мощности, cosφ | 0.98
[5 empty] | Индекс цветопередачи (CRI), Ra | 80+
[5 empty] | Класс энергоэффективности: | А++
[5 empty] | Степень защиты, IP | 66
[5 empty] | Тип КСС: | Д120°
[5 empty] | Размер: Д*Ш*В, mm | 300*120*75
[5 empty] | Марка светодиодов: | Seoul Semiconductor
[5 empty] | Ресурс светодиодов, Ч: | 100000
[5 empty] | Тип рассеивателя по умолчанию: | Прозрачный поликарбонат / 2 mm
[5 empty] | Тип крепления по умолчанию: | Поворотный кронштейн
[5 empty] | Варианты крепления: | Крепление под консоль, рым-гайка
[5 empty] | Материал корпуса: | Анодированный алюминий
[5 empty] | Цвет корпуса по умолчанию: | Серый,металик |  |  |  | 5 | 13586
[5 empty] | Материал боковых заглушек: | Металл |  |  |  |  | #REF!
[5 empty] | Гальваническая развязка: | Функция встроена в ИП |  |  |  |  | #REF!
[5 empty] | Класс защ. от поражения эл. током: | I |  |  |  |  | #REF!
[5 empty] | Защита от 380 V: | Функция встроена в ИП |  |  |  |  | #REF!
[5 empty] | Защита от микроимпульсов до 2кV: | Функция встроена в ИП |  |  |  |  | #REF!
[5 empty] | Драйвер тока (марка): | Trion |  |  |  |  | #REF!
[5 empty] | Защита от холостого хода: | Функция встроена в ИП |  |  |  |  | #REF!
[5 empty] | Возможность диммирования: | 1-10 V, DALI, DMX 512 |  |  |  |  | #REF!
[5 empty] | Возможность установки БАП: | Продолжительность работы 2 ч. / 3 ч |  |  |  |  | #REF!
[5 empty] | Рабочая t окружающей среды: | от - 50°С до +50°С |  |  |  |  | #REF!
[5 empty] | Категория применения: | 1Ех mb e IIB T6 Gc Х / Ех tb IIIC Т85С° Db Х |  |  |  |  | #REF!
[5 empty] | Климатическое исполнение: | УХЛ1 |  |  |  |  | #REF!
[5 empty] | Масса, kg | 1.2 |  |  |  |  | #REF!
[5 empty] | Гарантия, лет | 5 |  |  |  |  | #REF!
6 |  | OPTIMUS-1Ex-P-50 |  |  | Напряжение питания, V | 160-280 |  |  |  | 3 | 13275
[5 empty] | Потребляемая мощность, W | 52
[5 empty] | Цветовая температура, К | 3000 | 4000 | 5000 | 6000
[5 empty] | Световой поток (с учетом потерь), Lm | 5928 | 6656 | 7436 | 7696
[5 empty] | Коэффициент мощности, cosφ | 0.98
[5 empty] | Индекс цветопередачи (CRI), Ra | 80+
[5 empty] | Класс энергоэффективности: | А++
[5 empty] | Степень защиты, IP | 66
[5 empty] | Тип КСС: | Д120°
[5 empty] | Размер: Д*Ш*В, mm | 350*120*75
[5 empty] | Марка светодиодов: | Seoul Semiconductor
[5 empty] | Ресурс светодиодов, Ч: | 100000
[5 empty] | Тип рассеивателя по умолчанию: | Прозрачный поликарбонат / 2 mm
[5 empty] | Тип крепления по умолчанию: | Поворотный кронштейн
[5 empty] | Варианты крепления: | Крепление под консоль, рым-гайка
[5 empty] | Материал корпуса: | Анодированный алюминий
[5 empty] | Цвет корпуса по умолчанию: | Серый,металик |  |  |  | 5 | 14204
[5 empty] | Материал боковых заглушек: | Металл |  |  |  |  | #REF!
[5 empty] | Гальваническая развязка: | Функция встроена в ИП |  |  |  |  | #REF!
[5 empty] | Класс защ. от поражения эл. током: | I |  |  |  |  | #REF!
[5 empty] | Защита от 380 V: | Функция встроена в ИП |  |  |  |  | #REF!
[5 empty] | Защита от микроимпульсов до 2кV: | Функция встроена в ИП |  |  |  |  | #REF!
[5 empty] | Драйвер тока (марка): | Trion |  |  |  |  | #REF!
[5 empty] | Защита от холостого хода: | Функция встроена в ИП |  |  |  |  | #REF!
[5 empty] | Возможность диммирования: | 1-10 V, DALI, DMX 512 |  |  |  |  | #REF!
[5 empty] | Возможность установки БАП: | Продолжительность работы 2 ч. / 3 ч |  |  |  |  | #REF!
[5 empty] | Рабочая t окружающей среды: | от - 50°С до +50°С |  |  |  |  | #REF!
[5 empty] | Категория применения: | 1Ех mb e IIB T6 Gc Х / Ех tb IIIC Т85С° Db Х |  |  |  |  | #REF!
[5 empty] | Климатическое исполнение: | УХЛ1 |  |  |  |  | #REF!
[5 empty] | Масса, kg | 1.8 |  |  |  |  | #REF!
[5 empty] | Гарантия, лет | 5 |  |  |  |  | #REF!
7 |  | OPTIMUS-1Ex-P-60 |  |  | Напряжение питания, V | 160-280 |  |  |  | 3 | 13851
[5 empty] | Потребляемая мощность, W | 57
[5 empty] | Цветовая температура, К | 3000 | 4000 | 5000 | 6000
[5 empty] | Световой поток (с учетом потерь), Lm | 6498 | 7296 | 8151 | 8436
[5 empty] | Коэффициент мощности, cosφ | 0.98
[5 empty] | Индекс цветопередачи (CRI), Ra | 80+
[5 empty] | Класс энергоэффективности: | А++
[5 empty] | Степень защиты, IP | 66
[5 empty] | Тип КСС: | Д120°
[5 empty] | Размер: Д*Ш*В, mm | 400*120*75
[5 empty] | Марка светодиодов: | Seoul Semiconductor
[5 empty] | Ресурс светодиодов, Ч: | 100000
[5 empty] | Тип рассеивателя по умолчанию: | Прозрачный поликарбонат / 2 mm
[5 empty] | Тип крепления по умолчанию: | Поворотный кронштейн
[5 empty] | Варианты крепления: | Крепление под консоль, рым-гайка
[5 empty] | Материал корпуса: | Анодированный алюминий
[5 empty] | Цвет корпуса по умолчанию: | Серый,металик |  |  |  | 5 | 14821
[5 empty] | Материал боковых заглушек: | Металл |  |  |  |  | #REF!
[5 empty] | Гальваническая развязка: | Функция встроена в ИП |  |  |  |  | #REF!
[5 empty] | Класс защ. от поражения эл. током: | I |  |  |  |  | #REF!
[5 empty] | Защита от 380 V: | Функция встроена в ИП |  |  |  |  | #REF!
[5 empty] | Защита от микроимпульсов до 2кV: | Функция встроена в ИП |  |  |  |  | #REF!
[5 empty] | Драйвер тока (марка): | Trion |  |  |  |  | #REF!
[5 empty] | Защита от холостого хода: | Функция встроена в ИП |  |  |  |  | #REF!
[5 empty] | Возможность диммирования: | 1-10 V, DALI, DMX 512 |  |  |  |  | #REF!
[5 empty] | Возможность установки БАП: | Продолжительность работы 2 ч. / 3 ч |  |  |  |  | #REF!
[5 empty] | Рабочая t окружающей среды: | от - 50°С до +50°С |  |  |  |  | #REF!
[5 empty] | Категория применения: | 1Ех mb e IIB T6 Gc Х / Ех tb IIIC Т85С° Db Х |  |  |  |  | #REF!
[5 empty] | Климатическое исполнение: | УХЛ1 |  |  |  |  | #REF!
[5 empty] | Масса, kg | 1.8 |  |  |  |  | #REF!
[5 empty] | Гарантия, лет | 5 |  |  |  |  | #REF!
8 |  | OPTIMUS-1Ex-P-70 |  |  | Напряжение питания, V | 160-280 |  |  |  | 3 | 16852
[5 empty] | Потребляемая мощность, W | 70
[5 empty] | Цветовая температура, К | 3000 | 4000 | 5000 | 6000
[5 empty] | Световой поток (с учетом потерь), Lm | 7980 | 8960 | 10010 | 10360
[5 empty] | Коэффициент мощности, cosφ | 0.98
[5 empty] | Индекс цветопередачи (CRI), Ra | 80+
[5 empty] | Класс энергоэффективности: | А++
[5 empty] | Степень защиты, IP | 66
[5 empty] | Тип КСС: | Д120°
[5 empty] | Размер: Д*Ш*В, mm | 450*120*75
[5 empty] | Марка светодиодов: | Seoul Semiconductor
[5 empty] | Ресурс светодиодов, Ч: | 100000
[5 empty] | Тип рассеивателя по умолчанию: | Прозрачный поликарбонат / 2 mm
[5 empty] | Тип крепления по умолчанию: | Поворотный кронштейн
[5 empty] | Варианты крепления: | Крепление под консоль, рым-гайка
[5 empty] | Материал корпуса: | Анодированный алюминий
[5 empty] | Цвет корпуса по умолчанию: | Серый,металик |  |  |  | 5 | 18031
[5 empty] | Материал боковых заглушек: | Металл |  |  |  |  | #REF!
[5 empty] | Гальваническая развязка: | Функция встроена в ИП |  |  |  |  | #REF!
[5 empty] | Класс защ. от поражения эл. током: | I |  |  |  |  | #REF!
[5 empty] | Защита от 380 V: | Функция встроена в ИП |  |  |  |  | #REF!
[5 empty] | Защита от микроимпульсов до 2кV: | Функция встроена в ИП |  |  |  |  | #REF!
[5 empty] | Драйвер тока (марка): | Mean Well |  |  |  |  | #REF!
[5 empty] | Защита от холостого хода: | Функция встроена в ИП |  |  |  |  | #REF!
[5 empty] | Возможность диммирования: | 1-10 V, DALI, DMX 512 |  |  |  |  | #REF!
[5 empty] | Возможность установки БАП: | Продолжительность работы 2 ч. / 3 ч |  |  |  |  | #REF!
[5 empty] | Рабочая t окружающей среды: | от - 50°С до +50°С |  |  |  |  | #REF!
[5 empty] | Категория применения: | 1Ех mb e IIB T6 Gc Х / Ех tb IIIC Т85С° Db Х |  |  |  |  | #REF!
[5 empty] | Климатическое исполнение: | УХЛ1 |  |  |  |  | #REF!
[5 empty] | Масса, kg | 1.8 |  |  |  |  | #REF!
[5 empty] | Гарантия, лет | 5 |  |  |  |  | #REF!
9 |  | OPTIMUS-1Ex-P-90 |  |  | Напряжение питания, V | 160-280 |  |  |  | 3 | 18585
[5 empty] | Потребляемая мощность, W | 89
[5 empty] | Цветовая температура, К | 3000 | 4000 | 5000 | 6000
[5 empty] | Световой поток (с учетом потерь), Lm | 10146 | 11392 | 12727 | 13172
[5 empty] | Коэффициент мощности, cosφ | 0.98
[5 empty] | Индекс цветопередачи (CRI), Ra | 80+
[5 empty] | Класс энергоэффективности: | А++
[5 empty] | Степень защиты, IP | 66
[5 empty] | Тип КСС: | Д120°
[5 empty] | Размер: Д*Ш*В, mm | 550*120*75
[5 empty] | Марка светодиодов: | Seoul Semiconductor
[5 empty] | Ресурс светодиодов, Ч: | 100000
[5 empty] | Тип рассеивателя по умолчанию: | Прозрачный поликарбонат / 2 mm
[5 empty] | Тип крепления по умолчанию: | Поворотный кронштейн
[5 empty] | Варианты крепления: | Крепление под консоль, рым-гайка
[5 empty] | Материал корпуса: | Анодированный алюминий
[5 empty] | Цвет корпуса по умолчанию: | Серый,металик |  |  |  | 5 | 19886
[5 empty] | Материал боковых заглушек: | Металл |  |  |  |  | #REF!
[5 empty] | Гальваническая развязка: | Функция встроена в ИП |  |  |  |  | #REF!
[5 empty] | Класс защ. от поражения эл. током: | I |  |  |  |  | #REF!
[5 empty] | Защита от 380 V: | Функция встроена в ИП |  |  |  |  | #REF!
[5 empty] | Защита от микроимпульсов до 2кV: | Функция встроена в ИП |  |  |  |  | #REF!
[5 empty] | Драйвер тока (марка): | Mean Well |  |  |  |  | #REF!
[5 empty] | Защита от холостого хода: | Функция встроена в ИП |  |  |  |  | #REF!
[5 empty] | Возможность диммирования: | 1-10 V, DALI, DMX 512 |  |  |  |  | #REF!
[5 empty] | Возможность установки БАП: | Продолжительность работы 2 ч. / 3 ч |  |  |  |  | #REF!
[5 empty] | Рабочая t окружающей среды: | от - 50°С до +50°С |  |  |  |  | #REF!
[5 empty] | Категория применения: | 1Ех mb e IIB T6 Gc Х / Ех tb IIIC Т85С° Db Х |  |  |  |  | #REF!
[5 empty] | Климатическое исполнение: | УХЛ1 |  |  |  |  | #REF!
[5 empty] | Масса, kg | 2.6 |  |  |  |  | #REF!
[5 empty] | Гарантия, лет | 5 |  |  |  |  | #REF!
10 |  | OPTIMUS-1Ex-P-100 |  |  | Напряжение питания, V | 160-280 |  |  |  | 3 | 20315
[5 empty] | Потребляемая мощность, W | 104
[5 empty] | Цветовая температура, К | 3000 | 4000 | 5000 | 6000
[5 empty] | Световой поток (с учетом потерь), Lm | 11856 | 13312 | 14872 | 15392
[5 empty] | Коэффициент мощности, cosφ | 0.98
[5 empty] | Индекс цветопередачи (CRI), Ra | 80+
[5 empty] | Класс энергоэффективности: | А++
[5 empty] | Степень защиты, IP | 66
[5 empty] | Тип КСС: | Д120°
[5 empty] | Размер: Д*Ш*В, mm | 650*120*75
[5 empty] | Марка светодиодов: | Seoul Semiconductor
[5 empty] | Ресурс светодиодов, Ч: | 100000
[5 empty] | Тип рассеивателя по умолчанию: | Прозрачный поликарбонат / 2 mm
[5 empty] | Тип крепления по умолчанию: | Поворотный кронштейн
[5 empty] | Варианты крепления: | Крепление под консоль, рым-гайка
[5 empty] | Материал корпуса: | Анодированный алюминий
[5 empty] | Цвет корпуса по умолчанию: | Серый,металик |  |  |  | 5 | 21737
[5 empty] | Материал боковых заглушек: | Металл |  |  |  |  | #REF!
[5 empty] | Гальваническая развязка: | Функция встроена в ИП |  |  |  |  | #REF!
[5 empty] | Класс защ. от поражения эл. током: | I |  |  |  |  | #REF!
[5 empty] | Защита от 380 V: | Функция встроена в ИП |  |  |  |  | #REF!
[5 empty] | Защита от микроимпульсов до 2кV: | Функция встроена в ИП |  |  |  |  | #REF!
[5 empty] | Драйвер тока (марка): | Mean Well |  |  |  |  | #REF!
[5 empty] | Защита от холостого хода: | Функция встроена в ИП |  |  |  |  | #REF!
[5 empty] | Возможность диммирования: | 1-10 V, DALI, DMX 512 |  |  |  |  | #REF!
[5 empty] | Возможность установки БАП: | Продолжительность работы 2 ч. / 3 ч |  |  |  |  | #REF!
[5 empty] | Рабочая t окружающей среды: | от - 50°С до +50°С |  |  |  |  | #REF!
[5 empty] | Категория применения: | 1Ех mb e IIB T6 Gc Х / Ех tb IIIC Т85С° Db Х |  |  |  |  | #REF!
[5 empty] | Климатическое исполнение: | УХЛ1 |  |  |  |  | #REF!
[5 empty] | Масса, kg | 3.4 |  |  |  |  | #REF!
[5 empty] | Гарантия, лет | 5 |  |  |  |  | #REF!
11 |  | OPTIMUS-1Ex-P-120 |  |  | Напряжение питания, V | 160-280 |  |  |  | 3 | 22855
[5 empty] | Потребляемая мощность, W | 122
[5 empty] | Цветовая температура, К | 3000 | 4000 | 5000 | 6000
[5 empty] | Световой поток (с учетом потерь), Lm | 13908 | 15616 | 17446 | 18056
[5 empty] | Коэффициент мощности, cosφ | 0.98
[5 empty] | Индекс цветопередачи (CRI), Ra | 80+
[5 empty] | Класс энергоэффективности: | А++
[5 empty] | Степень защиты, IP | 66
[5 empty] | Тип КСС: | Д120°
[5 empty] | Размер: Д*Ш*В, mm | 750*120*75
[5 empty] | Марка светодиодов: | Seoul Semiconductor
[5 empty] | Ресурс светодиодов, Ч: | 100000
[5 empty] | Тип рассеивателя по умолчанию: | Прозрачный поликарбонат / 2 mm
[5 empty] | Тип крепления по умолчанию: | Поворотный кронштейн
[5 empty] | Варианты крепления: | Крепление под консоль, рым-гайка
[5 empty] | Материал корпуса: | Анодированный алюминий
[5 empty] | Цвет корпуса по умолчанию: | Серый,металик |  |  |  | 5 | 24454
[5 empty] | Материал боковых заглушек: | Металл |  |  |  |  | #REF!
[5 empty] | Гальваническая развязка: | Функция встроена в ИП |  |  |  |  | #REF!
[5 empty] | Класс защ. от поражения эл. током: | I |  |  |  |  | #REF!
[5 empty] | Защита от 380 V: | Функция встроена в ИП |  |  |  |  | #REF!
[5 empty] | Защита от микроимпульсов до 2кV: | Функция встроена в ИП |  |  |  |  | #REF!
[5 empty] | Драйвер тока (марка): | Mean Well |  |  |  |  | #REF!
[5 empty] | Защита от холостого хода: | Функция встроена в ИП |  |  |  |  | #REF!
[5 empty] | Возможность диммирования: | 1-10 V, DALI, DMX 512 |  |  |  |  | #REF!
[5 empty] | Возможность установки БАП: | Продолжительность работы 2 ч. / 3 ч |  |  |  |  | #REF!
[5 empty] | Рабочая t окружающей среды: | от - 50°С до +50°С |  |  |  |  | #REF!
[5 empty] | Категория применения: | 1Ех mb e IIB T6 Gc Х / Ех tb IIIC Т85С° Db Х |  |  |  |  | #REF!
[5 empty] | Климатическое исполнение: | УХЛ1 |  |  |  |  | #REF!
[5 empty] | Масса, kg | 4 |  |  |  |  | #REF!
[5 empty] | Гарантия, лет | 5 |  |  |  |  | #REF!
12 |  | OPTIMUS-1Ex-P-140 |  |  | Напряжение питания, V | 160-280 |  |  |  | 3 | 24932
[5 empty] | Потребляемая мощность, W | 140
[5 empty] | Цветовая температура, К | 3000 | 4000 | 5000 | 6000
[5 empty] | Световой поток (с учетом потерь), Lm | 15960 | 17920 | 20020 | 20720
[5 empty] | Коэффициент мощности, cosφ | 0.98
[5 empty] | Индекс цветопередачи (CRI), Ra | 80+
[5 empty] | Класс энергоэффективности: | А++
[5 empty] | Степень защиты, IP | 66
[5 empty] | Тип КСС: | Д120°
[5 empty] | Размер: Д*Ш*В, mm | 850*120*75
[5 empty] | Марка светодиодов: | Seoul Semiconductor
[5 empty] | Ресурс светодиодов, Ч: | 100000
[5 empty] | Тип рассеивателя по умолчанию: | Прозрачный поликарбонат / 2 mm
[5 empty] | Тип крепления по умолчанию: | Поворотный кронштейн
[5 empty] | Варианты крепления: | Крепление под консоль, рым-гайка
[5 empty] | Материал корпуса: | Анодированный алюминий
[5 empty] | Цвет корпуса по умолчанию: | Серый,металик |  |  |  | 5 | 26677
[5 empty] | Материал боковых заглушек: | Металл |  |  |  |  | #REF!
[5 empty] | Гальваническая развязка: | Функция встроена в ИП |  |  |  |  | #REF!
[5 empty] | Класс защ. от поражения эл. током: | I |  |  |  |  | #REF!
[5 empty] | Защита от 380 V: | Функция встроена в ИП |  |  |  |  | #REF!
[5 empty] | Защита от микроимпульсов до 2кV: | Функция встроена в ИП |  |  |  |  | #REF!
[5 empty] | Драйвер тока (марка): | Mean Well |  |  |  |  | #REF!
[5 empty] | Защита от холостого хода: | Функция встроена в ИП |  |  |  |  | #REF!
[5 empty] | Возможность диммирования: | 1-10 V, DALI, DMX 512 |  |  |  |  | #REF!
[5 empty] | Возможность установки БАП: | Продолжительность работы 2 ч. / 3 ч |  |  |  |  | #REF!
[5 empty] | Рабочая t окружающей среды: | от - 50°С до +50°С |  |  |  |  | #REF!
[5 empty] | Категория применения: | 1Ех mb e IIB T6 Gc Х / Ех tb IIIC Т85С° Db Х |  |  |  |  | #REF!
[5 empty] | Климатическое исполнение: | УХЛ1 |  |  |  |  | #REF!
[5 empty] | Масса, kg | 4.2 |  |  |  |  | #REF!
[5 empty] | Гарантия, лет | 5 |  |  |  |  | #REF!
13 |  | OPTIMUS-1Ex-P-160 |  |  | Напряжение питания, V | 160-280 |  |  |  | 3 | 27702
[5 empty] | Потребляемая мощность, W | 158
[5 empty] | Цветовая температура, К | 3000 | 4000 | 5000 | 6000
[5 empty] | Световой поток (с учетом потерь), Lm | 18012 | 20224 | 22594 | 23384
[5 empty] | Коэффициент мощности, cosφ | 0.98
[5 empty] | Индекс цветопередачи (CRI), Ra | 80+
[5 empty] | Класс энергоэффективности: | А++
[5 empty] | Степень защиты, IP | 66
[5 empty] | Тип КСС: | Д120°
[5 empty] | Размер: Д*Ш*В, mm | 950*120*75
[5 empty] | Марка светодиодов: | Seoul Semiconductor
[5 empty] | Ресурс светодиодов, Ч: | 100000
[5 empty] | Тип рассеивателя по умолчанию: | Прозрачный поликарбонат / 2 mm
[5 empty] | Тип крепления по умолчанию: | Поворотный кронштейн
[5 empty] | Варианты крепления: | Крепление под консоль, рым-гайка
[5 empty] | Материал корпуса: | Анодированный алюминий
[5 empty] | Цвет корпуса по умолчанию: | Серый,металик |  |  |  | 5 | 29641
[5 empty] | Материал боковых заглушек: | Металл |  |  |  |  | #REF!
[5 empty] | Гальваническая развязка: | Функция встроена в ИП |  |  |  |  | #REF!
[5 empty] | Класс защ. от поражения эл. током: | I |  |  |  |  | #REF!
[5 empty] | Защита от 380 V: | Функция встроена в ИП |  |  |  |  | #REF!
[5 empty] | Защита от микроимпульсов до 2кV: | Функция встроена в ИП |  |  |  |  | #REF!
[5 empty] | Драйвер тока (марка): | Mean Well |  |  |  |  | #REF!
[5 empty] | Защита от холостого хода: | Функция встроена в ИП |  |  |  |  | #REF!
[5 empty] | Возможность диммирования: | 1-10 V, DALI, DMX 512 |  |  |  |  | #REF!
[5 empty] | Возможность установки БАП: | Продолжительность работы 2 ч. / 3 ч |  |  |  |  | #REF!
[5 empty] | Рабочая t окружающей среды: | от - 50°С до +50°С |  |  |  |  | #REF!
[5 empty] | Категория применения: | 1Ех mb e IIB T6 Gc Х / Ех tb IIIC Т85С° Db Х |  |  |  |  | #REF!
[5 empty] | Климатическое исполнение: | УХЛ1 |  |  |  |  | #REF!
[5 empty] | Масса, kg | 4.8 |  |  |  |  | #REF!
[5 empty] | Гарантия, лет | 5 |  |  |  |  | #REF!
14 |  | OPTIMUS-1Ex-P-180 |  |  | Напряжение питания, V | 160-280 |  |  |  | 3 | 29549
[5 empty] | Потребляемая мощность, W | 178
[5 empty] | Цветовая температура, К | 3000 | 4000 | 5000 | 6000
[5 empty] | Световой поток (с учетом потерь), Lm | 20292 | 22784 | 25454 | 26344
[5 empty] | Коэффициент мощности, cosφ | 0.98
[5 empty] | Индекс цветопередачи (CRI), Ra | 80+
[5 empty] | Класс энергоэффективности: | А++
[5 empty] | Степень защиты, IP | 66
[5 empty] | Тип КСС: | Д120°
[5 empty] | Размер: Д*Ш*В, mm | 1100*120*75
[5 empty] | Марка светодиодов: | Seoul Semiconductor
[5 empty] | Ресурс светодиодов, Ч: | 100000
[5 empty] | Тип рассеивателя по умолчанию: | Прозрачный поликарбонат / 2 mm
[5 empty] | Тип крепления по умолчанию: | Поворотный кронштейн
[5 empty] | Варианты крепления: | Крепление под консоль, рым-гайка
[5 empty] | Материал корпуса: | Анодированный алюминий
[5 empty] | Цвет корпуса по умолчанию: | Серый,металик |  |  |  | 5 | 31617
[5 empty] | Материал боковых заглушек: | Металл |  |  |  |  | #REF!
[5 empty] | Гальваническая развязка: | Функция встроена в ИП |  |  |  |  | #REF!
[5 empty] | Класс защ. от поражения эл. током: | I |  |  |  |  | #REF!
[5 empty] | Защита от 380 V: | Функция встроена в ИП |  |  |  |  | #REF!
[5 empty] | Защита от микроимпульсов до 2кV: | Функция встроена в ИП |  |  |  |  | #REF!
[5 empty] | Драйвер тока (марка): | Mean Well |  |  |  |  | #REF!
[5 empty] | Защита от холостого хода: | Функция встроена в ИП |  |  |  |  | #REF!
[5 empty] | Возможность диммирования: | 1-10 V, DALI, DMX 512 |  |  |  |  | #REF!
[5 empty] | Возможность установки БАП: | Продолжительность работы 2 ч. / 3 ч |  |  |  |  | #REF!
[5 empty] | Рабочая t окружающей среды: | от - 50°С до +50°С |  |  |  |  | #REF!
[5 empty] | Категория применения: | 1Ех mb e IIB T6 Gc Х / Ех tb IIIC Т85С° Db Х |  |  |  |  | #REF!
[5 empty] | Климатическое исполнение: | УХЛ1 |  |  |  |  | #REF!
[5 empty] | Масса, kg | 5.6 |  |  |  |  | #REF!
[5 empty] | Гарантия, лет | 5 |  |  |  |  | #REF!
15 |  | OPTIMUS-1Ex-P-190 |  |  | Напряжение питания, V | 160-280 |  |  |  | 3 | 30935
[5 empty] | Потребляемая мощность, W | 194
[5 empty] | Цветовая температура, К | 3000 | 4000 | 5000 | 6000
[5 empty] | Световой поток (с учетом потерь), Lm | 22116 | 24832 | 27742 | 28712
[5 empty] | Коэффициент мощности, cosφ | 0.98
[5 empty] | Индекс цветопередачи (CRI), Ra | 80+
[5 empty] | Класс энергоэффективности: | А++
[5 empty] | Степень защиты, IP | 66
[5 empty] | Тип КСС: | Д120°
[5 empty] | Размер: Д*Ш*В, mm | 1150*120*75
[5 empty] | Марка светодиодов: | Seoul Semiconductor
[5 empty] | Ресурс светодиодов, Ч: | 100000
[5 empty] | Тип рассеивателя по умолчанию: | Прозрачный поликарбонат / 2 mm
[5 empty] | Тип крепления по умолчанию: | Поворотный кронштейн
[5 empty] | Варианты крепления: | Крепление под консоль, рым-гайка
[5 empty] | Материал корпуса: | Анодированный алюминий
[5 empty] | Цвет корпуса по умолчанию: | Серый,металик |  |  |  | 5 | 33100
[5 empty] | Материал боковых заглушек: | Металл |  |  |  |  | #REF!
[5 empty] | Гальваническая развязка: | Функция встроена в ИП |  |  |  |  | #REF!
[5 empty] | Класс защ. от поражения эл. током: | I |  |  |  |  | #REF!
[5 empty] | Защита от 380 V: | Функция встроена в ИП |  |  |  |  | #REF!
[5 empty] | Защита от микроимпульсов до 2кV: | Функция встроена в ИП |  |  |  |  | #REF!
[5 empty] | Драйвер тока (марка): | Mean Well |  |  |  |  | #REF!
[5 empty] | Защита от холостого хода: | Функция встроена в ИП |  |  |  |  | #REF!
[5 empty] | Возможность диммирования: | 1-10 V, DALI, DMX 512 |  |  |  |  | #REF!
[5 empty] | Возможность установки БАП: | Продолжительность работы 2 ч. / 3 ч |  |  |  |  | #REF!
[5 empty] | Рабочая t окружающей среды: | от - 50°С до +50°С |  |  |  |  | #REF!
[5 empty] | Категория применения: | 1Ех mb e IIB T6 Gc Х / Ех tb IIIC Т85С° Db Х |  |  |  |  | #REF!
[5 empty] | Климатическое исполнение: | УХЛ1 |  |  |  |  | #REF!
[5 empty] | Масса, kg | 5.6 |  |  |  |  | #REF!
[5 empty] | Гарантия, лет | 5 |  |  |  |  | #REF!
16 |  | OPTIMUS-1Ex-P-210 |  |  | Напряжение питания, V | 160-280 |  |  |  | 3 | 32319
[5 empty] | Потребляемая мощность, W | 210
[5 empty] | Цветовая температура, К | 3000 | 4000 | 5000 | 6000
[5 empty] | Световой поток (с учетом потерь), Lm | 23940 | 26880 | 30030 | 31080
[5 empty] | Коэффициент мощности, cosφ | 0.98
[5 empty] | Индекс цветопередачи (CRI), Ra | 80+
[5 empty] | Класс энергоэффективности: | А++
[5 empty] | Степень защиты, IP | 66
[5 empty] | Тип КСС: | Д120°
[5 empty] | Размер: Д*Ш*В, mm | 1250*120*75
[5 empty] | Марка светодиодов: | Seoul Semiconductor
[5 empty] | Ресурс светодиодов, Ч: | 100000
[5 empty] | Тип рассеивателя по умолчанию: | Прозрачный поликарбонат / 2 mm
[5 empty] | Тип крепления по умолчанию: | Поворотный кронштейн
[5 empty] | Варианты крепления: | Крепление под консоль, рым-гайка
[5 empty] | Материал корпуса: | Анодированный алюминий
[5 empty] | Цвет корпуса по умолчанию: | Серый,металик |  |  |  | 5 | 34581
[5 empty] | Материал боковых заглушек: | Металл |  |  |  |  | #REF!
[5 empty] | Гальваническая развязка: | Функция встроена в ИП |  |  |  |  | #REF!
[5 empty] | Класс защ. от поражения эл. током: | I |  |  |  |  | #REF!
[5 empty] | Защита от 380 V: | Функция встроена в ИП |  |  |  |  | #REF!
[5 empty] | Защита от микроимпульсов до 2кV: | Функция встроена в ИП |  |  |  |  | #REF!
[5 empty] | Драйвер тока (марка): | Mean Well |  |  |  |  | #REF!
[5 empty] | Защита от холостого хода: | Функция встроена в ИП |  |  |  |  | #REF!
[5 empty] | Возможность диммирования: | 1-10 V, DALI, DMX 512 |  |  |  |  | #REF!
[5 empty] | Возможность установки БАП: | Продолжительность работы 2 ч. / 3 ч |  |  |  |  | #REF!
[5 empty] | Рабочая t окружающей среды: | от - 50°С до +50°С |  |  |  |  | #REF!
[5 empty] | Категория применения: | 1Ех mb e IIB T6 Gc Х / Ех tb IIIC Т85С° Db Х |  |  |  |  | #REF!
[5 empty] | Климатическое исполнение: | УХЛ1 |  |  |  |  | #REF!
[5 empty] | Масса, kg | 7 |  |  |  |  | #REF!
[5 empty] | Гарантия, лет | 5 |  |  |  |  | #REF!
17 |  | OPTIMUS-1Ex-P-240 |  |  | Напряжение питания, V | 160-280 |  |  |  | 3 | 34166
[5 empty] | Потребляемая мощность, W | 238
[5 empty] | Цветовая температура, К | 3000 | 4000 | 5000 | 6000
[5 empty] | Световой поток (с учетом потерь), Lm | 27132 | 30464 | 34034 | 35224
[5 empty] | Коэффициент мощности, cosφ | 0.98
[5 empty] | Индекс цветопередачи (CRI), Ra | 80+
[5 empty] | Класс энергоэффективности: | А++
[5 empty] | Степень защиты, IP | 66
[5 empty] | Тип КСС: | Д120°
[5 empty] | Размер: Д*Ш*В, mm | 1350*120*75
[5 empty] | Марка светодиодов: | Seoul Semiconductor
[5 empty] | Ресурс светодиодов, Ч: | 100000
[5 empty] | Тип рассеивателя по умолчанию: | Прозрачный поликарбонат / 2 mm
[5 empty] | Тип крепления по умолчанию: | Поворотный кронштейн
[5 empty] | Варианты крепления: | Крепление под консоль, рым-гайка
[5 empty] | Материал корпуса: | Анодированный алюминий
[5 empty] | Цвет корпуса по умолчанию: | Серый,металик |  |  |  | 5 | 36557
[5 empty] | Материал боковых заглушек: | Металл |  |  |  |  | #REF!
[5 empty] | Гальваническая развязка: | Функция встроена в ИП |  |  |  |  | #REF!
[5 empty] | Класс защ. от поражения эл. током: | I |  |  |  |  | #REF!
[5 empty] | Защита от 380 V: | Функция встроена в ИП |  |  |  |  | #REF!
[5 empty] | Защита от микроимпульсов до 2кV: | Функция встроена в ИП |  |  |  |  | #REF!
[5 empty] | Драйвер тока (марка): | Mean Well |  |  |  |  | #REF!
[5 empty] | Защита от холостого хода: | Функция встроена в ИП |  |  |  |  | #REF!
[5 empty] | Возможность диммирования: | 1-10 V, DALI, DMX 512 |  |  |  |  | #REF!
[5 empty] | Возможность установки БАП: | Продолжительность работы 2 ч. / 3 ч |  |  |  |  | #REF!
[5 empty] | Рабочая t окружающей среды: | от - 50°С до +50°С |  |  |  |  | #REF!
[5 empty] | Категория применения: | 1Ех mb e IIB T6 Gc Х / Ех tb IIIC Т85С° Db Х |  |  |  |  | #REF!
[5 empty] | Климатическое исполнение: | УХЛ1 |  |  |  |  | #REF!
[5 empty] | Масса, kg | 8 |  |  |  |  | #REF!
[5 empty] | Гарантия, лет | 5 |  |  |  |  | #REF!
OPTIMUS-1Ex-P с обеспечением взрывозащиты по пыли и газу 1Ех mb e IIB T6 Gc Х / Ех tb IIIC Т85С° Db Х (С ОПТИКОЙ)
1 |  | OPTIMUS-1Ex-P-10 (OPTIC) |  |  | Напряжение питания, V | 160-280 |  |  |  | 3 | 9697
[5 empty] | Потребляемая мощность, W | 9
[5 empty] | Цветовая температура, К | 3000 | 4000 | 5000 | 6000
[5 empty] | Световой поток (с учетом потерь), Lm | 1026 | 1152 | 1287 | 1332
[5 empty] | Коэффициент мощности, cosφ | 0.98
[5 empty] | Индекс цветопередачи (CRI), Ra | 80+
[5 empty] | Класс энергоэффективности: | А++
[5 empty] | Степень защиты, IP | 66
[5 empty] | Тип КСС: | K15° / K30° / Г60° / Г90° / Ш150*75°
[5 empty] | Размер: Д*Ш*В, mm | 210*120*75
[5 empty] | Марка светодиодов: | Seoul Semiconductor
[5 empty] | Ресурс светодиодов, Ч: | 100000
[5 empty] | Тип рассеивателя по умолчанию: | Прозрачный поликарбонат / 2 mm
[5 empty] | Тип крепления по умолчанию: | Поворотный кронштейн
[5 empty] | Варианты крепления: | Крепление под консоль, рым-гайка
[5 empty] | Материал корпуса: | Анодированный алюминий
[5 empty] | Цвет корпуса по умолчанию: | Серый,металик |  |  |  | 5 | 10375
[5 empty] | Материал боковых заглушек: | Металл |  |  |  |  | #REF!
[5 empty] | Гальваническая развязка: | Функция встроена в ИП |  |  |  |  | #REF!
[5 empty] | Класс защ. от поражения эл. током: | I |  |  |  |  | #REF!
[5 empty] | Защита от 380 V: | Функция встроена в ИП |  |  |  |  | #REF!
[5 empty] | Защита от микроимпульсов до 2кV: | Функция встроена в ИП |  |  |  |  | #REF!
[5 empty] | Драйвер тока (марка): | Trion |  |  |  |  | #REF!
[5 empty] | Защита от холостого хода: | Функция встроена в ИП |  |  |  |  | #REF!
[5 empty] | Возможность диммирования: | 1-10 V, DALI, DMX 512 |  |  |  |  | #REF!
[5 empty] | Возможность установки БАП: | Продолжительность работы 2 ч. / 3 ч |  |  |  |  | #REF!
[5 empty] | Рабочая t окружающей среды: | от - 50°С до +50°С |  |  |  |  | #REF!
[5 empty] | Категория применения: | 1Ех mb e IIB T6 Gc Х / Ех tb IIIC Т85С° Db Х |  |  |  |  | #REF!
[5 empty] | Климатическое исполнение: | УХЛ1 |  |  |  |  | #REF!
[5 empty] | Масса, kg | 1.2 |  |  |  |  | #REF!
[5 empty] | Гарантия, лет | 5 |  |  |  |  | #REF!
2 |  | OPTIMUS-1Ex-P-20 (OPTIC) |  |  | Напряжение питания, V | 160-280 |  |  |  | 3 | 10388
[5 empty] | Потребляемая мощность, W | 18
[5 empty] | Цветовая температура, К | 3000 | 4000 | 5000 | 6000
[5 empty] | Световой поток (с учетом потерь), Lm | 2052 | 2304 | 2574 | 2664
[5 empty] | Коэффициент мощности, cosφ | 0.98
[5 empty] | Индекс цветопередачи (CRI), Ra | 80+
[5 empty] | Класс энергоэффективности: | А++
[5 empty] | Степень защиты, IP | 66
[5 empty] | Тип КСС: | K15° / K30° / Г60° / Г90° / Ш150*75°
[5 empty] | Размер: Д*Ш*В, mm | 210*120*75
[5 empty] | Марка светодиодов: | Seoul Semiconductor
[5 empty] | Ресурс светодиодов, Ч: | 100000
[5 empty] | Тип рассеивателя по умолчанию: | Прозрачный поликарбонат / 2 mm
[5 empty] | Тип крепления по умолчанию: | Поворотный кронштейн
[5 empty] | Варианты крепления: | Крепление под консоль, рым-гайка
[5 empty] | Материал корпуса: | Анодированный алюминий
[5 empty] | Цвет корпуса по умолчанию: | Серый,металик |  |  |  | 5 | 11115
[5 empty] | Материал боковых заглушек: | Металл |  |  |  |  | #REF!
[5 empty] | Гальваническая развязка: | Функция встроена в ИП |  |  |  |  | #REF!
[5 empty] | Класс защ. от поражения эл. током: | I |  |  |  |  | #REF!
[5 empty] | Защита от 380 V: | Функция встроена в ИП |  |  |  |  | #REF!
[5 empty] | Защита от микроимпульсов до 2кV: | Функция встроена в ИП |  |  |  |  | #REF!
[5 empty] | Драйвер тока (марка): | Trion |  |  |  |  | #REF!
[5 empty] | Защита от холостого хода: | Функция встроена в ИП |  |  |  |  | #REF!
[5 empty] | Возможность диммирования: | 1-10 V, DALI, DMX 512 |  |  |  |  | #REF!
[5 empty] | Возможность установки БАП: | Продолжительность работы 2 ч. / 3 ч |  |  |  |  | #REF!
[5 empty] | Рабочая t окружающей среды: | от - 50°С до +50°С |  |  |  |  | #REF!
[5 empty] | Категория применения: | 1Ех mb e IIB T6 Gc Х / Ех tb IIIC Т85С° Db Х |  |  |  |  | #REF!
[5 empty] | Климатическое исполнение: | УХЛ1 |  |  |  |  | #REF!
[5 empty] | Масса, kg | 1.2 |  |  |  |  | #REF!
[5 empty] | Гарантия, лет | 5 |  |  |  |  | #REF!
3 |  | OPTIMUS-Ex-P-30 (OPTIC) |  |  | Напряжение питания, V | 160-280 |  |  |  | 3 | 11774
[5 empty] | Потребляемая мощность, W | 27
[5 empty] | Цветовая температура, К | 3000 | 4000 | 5000 | 6000
[5 empty] | Световой поток (с учетом потерь), Lm | 3078 | 3456 | 3861 | 3996
[5 empty] | Коэффициент мощности, cosφ | 0.98
[5 empty] | Индекс цветопередачи (CRI), Ra | 80+
[5 empty] | Класс энергоэффективности: | А++
[5 empty] | Степень защиты, IP | 66
[5 empty] | Тип КСС: | K15° / K30° / Г60° / Г90° / Ш150*75°
[5 empty] | Размер: Д*Ш*В, mm | 210*120*75
[5 empty] | Марка светодиодов: | Seoul Semiconductor
[5 empty] | Ресурс светодиодов, Ч: | 100000
[5 empty] | Тип рассеивателя по умолчанию: | Прозрачный поликарбонат / 2 mm
[5 empty] | Тип крепления по умолчанию: | Поворотный кронштейн
[5 empty] | Варианты крепления: | Крепление под консоль, рым-гайка
[5 empty] | Материал корпуса: | Анодированный алюминий
[5 empty] | Цвет корпуса по умолчанию: | Серый,металик |  |  |  | 5 | 12598
[5 empty] | Материал боковых заглушек: | Металл |  |  |  |  | #REF!
[5 empty] | Гальваническая развязка: | Функция встроена в ИП |  |  |  |  | #REF!
[5 empty] | Класс защ. от поражения эл. током: | I |  |  |  |  | #REF!
[5 empty] | Защита от 380 V: | Функция встроена в ИП |  |  |  |  | #REF!
[5 empty] | Защита от микроимпульсов до 2кV: | Функция встроена в ИП |  |  |  |  | #REF!
[5 empty] | Драйвер тока (марка): | Trion |  |  |  |  | #REF!
[5 empty] | Защита от холостого хода: | Функция встроена в ИП |  |  |  |  | #REF!
[5 empty] | Возможность диммирования: | 1-10 V, DALI, DMX 512 |  |  |  |  | #REF!
[5 empty] | Возможность установки БАП: | Продолжительность работы 2 ч. / 3 ч |  |  |  |  | #REF!
[5 empty] | Рабочая t окружающей среды: | от - 50°С до +50°С |  |  |  |  | #REF!
[5 empty] | Категория применения: | 1Ех mb e IIB T6 Gc Х / Ех tb IIIC Т85С° Db Х |  |  |  |  | #REF!
[5 empty] | Климатическое исполнение: | УХЛ1 |  |  |  |  | #REF!
[5 empty] | Масса, kg | 1.2 |  |  |  |  | #REF!
[5 empty] | Гарантия, лет | 5 |  |  |  |  | #REF!
4 |  | OPTIMUS-1Ex-P-35 (OPTIC) |  |  | Напряжение питания, V | 160-280 |  |  |  | 3 | 12235
[5 empty] | Потребляемая мощность, W | 35
[5 empty] | Цветовая температура, К | 3000 | 4000 | 5000 | 6000
[5 empty] | Световой поток (с учетом потерь), Lm | 3990 | 4480 | 5005 | 5180
[5 empty] | Коэффициент мощности, cosφ | 0.98
[5 empty] | Индекс цветопередачи (CRI), Ra | 80+
[5 empty] | Класс энергоэффективности: | А++
[5 empty] | Степень защиты, IP | 66
[5 empty] | Тип КСС: | K15° / K30° / Г60° / Г90° / Ш150*75°
[5 empty] | Размер: Д*Ш*В, mm | 210*120*75
[5 empty] | Марка светодиодов: | Seoul Semiconductor
[5 empty] | Ресурс светодиодов, Ч: | 100000
[5 empty] | Тип рассеивателя по умолчанию: | Прозрачный поликарбонат / 2 mm
[5 empty] | Тип крепления по умолчанию: | Поворотный кронштейн
[5 empty] | Варианты крепления: | Крепление под консоль, рым-гайка
[5 empty] | Материал корпуса: | Анодированный алюминий
[5 empty] | Цвет корпуса по умолчанию: | Серый,металик |  |  |  | 5 | 13091
[5 empty] | Материал боковых заглушек: | Металл |  |  |  |  | #REF!
[5 empty] | Гальваническая развязка: | Функция встроена в ИП |  |  |  |  | #REF!
[5 empty] | Класс защ. от поражения эл. током: | I |  |  |  |  | #REF!
[5 empty] | Защита от 380 V: | Функция встроена в ИП |  |  |  |  | #REF!
[5 empty] | Защита от микроимпульсов до 2кV: | Функция встроена в ИП |  |  |  |  | #REF!
[5 empty] | Драйвер тока (марка): | Trion |  |  |  |  | #REF!
[5 empty] | Защита от холостого хода: | Функция встроена в ИП |  |  |  |  | #REF!
[5 empty] | Возможность диммирования: | 1-10 V, DALI, DMX 512 |  |  |  |  | #REF!
[5 empty] | Возможность установки БАП: | Продолжительность работы 2 ч. / 3 ч |  |  |  |  | #REF!
[5 empty] | Рабочая t окружающей среды: | от - 50°С до +50°С |  |  |  |  | #REF!
[5 empty] | Категория применения: | 1Ех mb e IIB T6 Gc Х / Ех tb IIIC Т85С° Db Х |  |  |  |  | #REF!
[5 empty] | Климатическое исполнение: | УХЛ1 |  |  |  |  | #REF!
[5 empty] | Масса, kg | 1.2 |  |  |  |  | #REF!
[5 empty] | Гарантия, лет | 5 |  |  |  |  | #REF!
5 |  | OPTIMUS-1Ex-P-40 (OPTIC) |  |  | Напряжение питания, V | 160-280 |  |  |  | 3 | 13158
[5 empty] | Потребляемая мощность, W | 42
[5 empty] | Цветовая температура, К | 3000 | 4000 | 5000 | 6000
[5 empty] | Световой поток (с учетом потерь), Lm | 4788 | 5376 | 6006 | 6216
[5 empty] | Коэффициент мощности, cosφ | 0.98
[5 empty] | Индекс цветопередачи (CRI), Ra | 80+
[5 empty] | Класс энергоэффективности: | А++
[5 empty] | Степень защиты, IP | 66
[5 empty] | Тип КСС: | K15° / K30° / Г60° / Г90° / Ш150*75°
[5 empty] | Размер: Д*Ш*В, mm | 300*120*75
[5 empty] | Марка светодиодов: | Seoul Semiconductor
[5 empty] | Ресурс светодиодов, Ч: | 100000
[5 empty] | Тип рассеивателя по умолчанию: | Прозрачный поликарбонат / 2 mm
[5 empty] | Тип крепления по умолчанию: | Поворотный кронштейн
[5 empty] | Варианты крепления: | Крепление под консоль, рым-гайка
[5 empty] | Материал корпуса: | Анодированный алюминий
[5 empty] | Цвет корпуса по умолчанию: | Серый,металик |  |  |  | 5 | 14079
[5 empty] | Материал боковых заглушек: | Металл |  |  |  |  | #REF!
[5 empty] | Гальваническая развязка: | Функция встроена в ИП |  |  |  |  | #REF!
[5 empty] | Класс защ. от поражения эл. током: | I |  |  |  |  | #REF!
[5 empty] | Защита от 380 V: | Функция встроена в ИП |  |  |  |  | #REF!
[5 empty] | Защита от микроимпульсов до 2кV: | Функция встроена в ИП |  |  |  |  | #REF!
[5 empty] | Драйвер тока (марка): | Trion |  |  |  |  | #REF!
[5 empty] | Защита от холостого хода: | Функция встроена в ИП |  |  |  |  | #REF!
[5 empty] | Возможность диммирования: | 1-10 V, DALI, DMX 512 |  |  |  |  | #REF!
[5 empty] | Возможность установки БАП: | Продолжительность работы 2 ч. / 3 ч |  |  |  |  | #REF!
[5 empty] | Рабочая t окружающей среды: | от - 50°С до +50°С |  |  |  |  | #REF!
[5 empty] | Категория применения: | 1Ех mb e IIB T6 Gc Х / Ех tb IIIC Т85С° Db Х |  |  |  |  | #REF!
[5 empty] | Климатическое исполнение: | УХЛ1 |  |  |  |  | #REF!
[5 empty] | Масса, kg | 1.2 |  |  |  |  | #REF!
[5 empty] | Гарантия, лет | 5 |  |  |  |  | #REF!
6 |  | OPTIMUS-1Ex-P-50 (OPTIC) |  |  | Напряжение питания, V | 160-280 |  |  |  | 3 | 14544
[5 empty] | Потребляемая мощность, W | 52
[5 empty] | Цветовая температура, К | 3000 | 4000 | 5000 | 6000
[5 empty] | Световой поток (с учетом потерь), Lm | 5928 | 6656 | 7436 | 7696
[5 empty] | Коэффициент мощности, cosφ | 0.98
[5 empty] | Индекс цветопередачи (CRI), Ra | 80+
[5 empty] | Класс энергоэффективности: | А++
[5 empty] | Степень защиты, IP | 66
[5 empty] | Тип КСС: | K15° / K30° / Г60° / Г90° / Ш150*75°
[5 empty] | Размер: Д*Ш*В, mm | 350*120*75
[5 empty] | Марка светодиодов: | Seoul Semiconductor
[5 empty] | Ресурс светодиодов, Ч: | 100000
[5 empty] | Тип рассеивателя по умолчанию: | Прозрачный поликарбонат / 2 mm
[5 empty] | Тип крепления по умолчанию: | Поворотный кронштейн
[5 empty] | Варианты крепления: | Крепление под консоль, рым-гайка
[5 empty] | Материал корпуса: | Анодированный алюминий
[5 empty] | Цвет корпуса по умолчанию: | Серый,металик |  |  |  | 5 | 15562
[5 empty] | Материал боковых заглушек: | Металл |  |  |  |  | #REF!
[5 empty] | Гальваническая развязка: | Функция встроена в ИП |  |  |  |  | #REF!
[5 empty] | Класс защ. от поражения эл. током: | I |  |  |  |  | #REF!
[5 empty] | Защита от 380 V: | Функция встроена в ИП |  |  |  |  | #REF!
[5 empty] | Защита от микроимпульсов до 2кV: | Функция встроена в ИП |  |  |  |  | #REF!
[5 empty] | Драйвер тока (марка): | Trion |  |  |  |  | #REF!
[5 empty] | Защита от холостого хода: | Функция встроена в ИП |  |  |  |  | #REF!
[5 empty] | Возможность диммирования: | 1-10 V, DALI, DMX 512 |  |  |  |  | #REF!
[5 empty] | Возможность установки БАП: | Продолжительность работы 2 ч. / 3 ч |  |  |  |  | #REF!
[5 empty] | Рабочая t окружающей среды: | от - 50°С до +50°С |  |  |  |  | #REF!
[5 empty] | Категория применения: | 1Ех mb e IIB T6 Gc Х / Ех tb IIIC Т85С° Db Х |  |  |  |  | #REF!
[5 empty] | Климатическое исполнение: | УХЛ1 |  |  |  |  | #REF!
[5 empty] | Масса, kg | 1.8 |  |  |  |  | #REF!
[5 empty] | Гарантия, лет | 5 |  |  |  |  | #REF!
7 |  | OPTIMUS-1Ex-P-60 (OPTIC) |  |  | Напряжение питания, V | 160-280 |  |  |  | 3 | 15005
[5 empty] | Потребляемая мощность, W | 57
[5 empty] | Цветовая температура, К | 3000 | 4000 | 5000 | 6000
[5 empty] | Световой поток (с учетом потерь), Lm | 6498 | 7296 | 8151 | 8436
[5 empty] | Коэффициент мощности, cosφ | 0.98
[5 empty] | Индекс цветопередачи (CRI), Ra | 80+
[5 empty] | Класс энергоэффективности: | А++
[5 empty] | Степень защиты, IP | 66
[5 empty] | Тип КСС: | K15° / K30° / Г60° / Г90° / Ш150*75°
[5 empty] | Размер: Д*Ш*В, mm | 400*120*75
[5 empty] | Марка светодиодов: | Seoul Semiconductor
[5 empty] | Ресурс светодиодов, Ч: | 100000
[5 empty] | Тип рассеивателя по умолчанию: | Прозрачный поликарбонат / 2 mm
[5 empty] | Тип крепления по умолчанию: | Поворотный кронштейн
[5 empty] | Варианты крепления: | Крепление под консоль, рым-гайка
[5 empty] | Материал корпуса: | Анодированный алюминий
[5 empty] | Цвет корпуса по умолчанию: | Серый,металик |  |  |  | 5 | 16055
[5 empty] | Материал боковых заглушек: | Металл |  |  |  |  | #REF!
[5 empty] | Гальваническая развязка: | Функция встроена в ИП |  |  |  |  | #REF!
[5 empty] | Класс защ. от поражения эл. током: | I |  |  |  |  | #REF!
[5 empty] | Защита от 380 V: | Функция встроена в ИП |  |  |  |  | #REF!
[5 empty] | Защита от микроимпульсов до 2кV: | Функция встроена в ИП |  |  |  |  | #REF!
[5 empty] | Драйвер тока (марка): | Trion |  |  |  |  | #REF!
[5 empty] | Защита от холостого хода: | Функция встроена в ИП |  |  |  |  | #REF!
[5 empty] | Возможность диммирования: | 1-10 V, DALI, DMX 512 |  |  |  |  | #REF!
[5 empty] | Возможность установки БАП: | Продолжительность работы 2 ч. / 3 ч |  |  |  |  | #REF!
[5 empty] | Рабочая t окружающей среды: | от - 50°С до +50°С |  |  |  |  | #REF!
[5 empty] | Категория применения: | 1Ех mb e IIB T6 Gc Х / Ех tb IIIC Т85С° Db Х |  |  |  |  | #REF!
[5 empty] | Климатическое исполнение: | УХЛ1 |  |  |  |  | #REF!
[5 empty] | Масса, kg | 1.8 |  |  |  |  | #REF!
[5 empty] | Гарантия, лет | 5 |  |  |  |  | #REF!
8 |  | OPTIMUS-1Ex-P-70 (OPTIC) |  |  | Напряжение питания, V | 160-280 |  |  |  | 3 | 17775
[5 empty] | Потребляемая мощность, W | 70
[5 empty] | Цветовая температура, К | 3000 | 4000 | 5000 | 6000
[5 empty] | Световой поток (с учетом потерь), Lm | 7980 | 8960 | 10010 | 10360
[5 empty] | Коэффициент мощности, cosφ | 0.98
[5 empty] | Индекс цветопередачи (CRI), Ra | 80+
[5 empty] | Класс энергоэффективности: | А++
[5 empty] | Степень защиты, IP | 66
[5 empty] | Тип КСС: | K15° / K30° / Г60° / Г90° / Ш150*75°
[5 empty] | Размер: Д*Ш*В, mm | 450*120*75
[5 empty] | Марка светодиодов: | Seoul Semiconductor
[5 empty] | Ресурс светодиодов, Ч: | 100000
[5 empty] | Тип рассеивателя по умолчанию: | Прозрачный поликарбонат / 2 mm
[5 empty] | Тип крепления по умолчанию: | Поворотный кронштейн
[5 empty] | Варианты крепления: | Крепление под консоль, рым-гайка
[5 empty] | Материал корпуса: | Анодированный алюминий
[5 empty] | Цвет корпуса по умолчанию: | Серый,металик |  |  |  | 5 | 19019
[5 empty] | Материал боковых заглушек: | Металл |  |  |  |  | #REF!
[5 empty] | Гальваническая развязка: | Функция встроена в ИП |  |  |  |  | #REF!
[5 empty] | Класс защ. от поражения эл. током: | I |  |  |  |  | #REF!
[5 empty] | Защита от 380 V: | Функция встроена в ИП |  |  |  |  | #REF!
[5 empty] | Защита от микроимпульсов до 2кV: | Функция встроена в ИП |  |  |  |  | #REF!
[5 empty] | Драйвер тока (марка): | Mean Well |  |  |  |  | #REF!
[5 empty] | Защита от холостого хода: | Функция встроена в ИП |  |  |  |  | #REF!
[5 empty] | Возможность диммирования: | 1-10 V, DALI, DMX 512 |  |  |  |  | #REF!
[5 empty] | Возможность установки БАП: | Продолжительность работы 2 ч. / 3 ч |  |  |  |  | #REF!
[5 empty] | Рабочая t окружающей среды: | от - 50°С до +50°С |  |  |  |  | #REF!
[5 empty] | Категория применения: | 1Ех mb e IIB T6 Gc Х / Ех tb IIIC Т85С° Db Х |  |  |  |  | #REF!
[5 empty] | Климатическое исполнение: | УХЛ1 |  |  |  |  | #REF!
[5 empty] | Масса, kg | 1.8 |  |  |  |  | #REF!
[5 empty] | Гарантия, лет | 5 |  |  |  |  | #REF!
9 |  | OPTIMUS-1Ex-P-90 (OPTIC) |  |  | Напряжение питания, V | 160-280 |  |  |  | 3 | 19739
[5 empty] | Потребляемая мощность, W | 89
[5 empty] | Цветовая температура, К | 3000 | 4000 | 5000 | 6000
[5 empty] | Световой поток (с учетом потерь), Lm | 10146 | 11392 | 12727 | 13172
[5 empty] | Коэффициент мощности, cosφ | 0.98
[5 empty] | Индекс цветопередачи (CRI), Ra | 80+
[5 empty] | Класс энергоэффективности: | А++
[5 empty] | Степень защиты, IP | 66
[5 empty] | Тип КСС: | K15° / K30° / Г60° / Г90° / Ш150*75°
[5 empty] | Размер: Д*Ш*В, mm | 550*120*75
[5 empty] | Марка светодиодов: | Seoul Semiconductor
[5 empty] | Ресурс светодиодов, Ч: | 100000
[5 empty] | Тип рассеивателя по умолчанию: | Прозрачный поликарбонат / 2 mm
[5 empty] | Тип крепления по умолчанию: | Поворотный кронштейн
[5 empty] | Варианты крепления: | Крепление под консоль, рым-гайка
[5 empty] | Материал корпуса: | Анодированный алюминий
[5 empty] | Цвет корпуса по умолчанию: | Серый,металик |  |  |  | 5 | 21121
[5 empty] | Материал боковых заглушек: | Металл |  |  |  |  | #REF!
[5 empty] | Гальваническая развязка: | Функция встроена в ИП |  |  |  |  | #REF!
[5 empty] | Класс защ. от поражения эл. током: | I |  |  |  |  | #REF!
[5 empty] | Защита от 380 V: | Функция встроена в ИП |  |  |  |  | #REF!
[5 empty] | Защита от микроимпульсов до 2кV: | Функция встроена в ИП |  |  |  |  | #REF!
[5 empty] | Драйвер тока (марка): | Mean Well |  |  |  |  | #REF!
[5 empty] | Защита от холостого хода: | Функция встроена в ИП |  |  |  |  | #REF!
[5 empty] | Возможность диммирования: | 1-10 V, DALI, DMX 512 |  |  |  |  | #REF!
[5 empty] | Возможность установки БАП: | Продолжительность работы 2 ч. / 3 ч |  |  |  |  | #REF!
[5 empty] | Рабочая t окружающей среды: | от - 50°С до +50°С |  |  |  |  | #REF!
[5 empty] | Категория применения: | 1Ех mb e IIB T6 Gc Х / Ех tb IIIC Т85С° Db Х |  |  |  |  | #REF!
[5 empty] | Климатическое исполнение: | УХЛ1 |  |  |  |  | #REF!
[5 empty] | Масса, kg | 2.6 |  |  |  |  | #REF!
[5 empty] | Гарантия, лет | 5 |  |  |  |  | #REF!
10 |  | OPTIMUS-1Ex-P-100 (OPTIC) |  |  | Напряжение питания, V | 160-280 |  |  |  | 3 | 21931
[5 empty] | Потребляемая мощность, W | 104
[5 empty] | Цветовая температура, К | 3000 | 4000 | 5000 | 6000
[5 empty] | Световой поток (с учетом потерь), Lm | 11856 | 13312 | 14872 | 15392
[5 empty] | Коэффициент мощности, cosφ | 0.98
[5 empty] | Индекс цветопередачи (CRI), Ra | 80+
[5 empty] | Класс энергоэффективности: | А++
[5 empty] | Степень защиты, IP | 66
[5 empty] | Тип КСС: | K15° / K30° / Г60° / Г90° / Ш150*75°
[5 empty] | Размер: Д*Ш*В, mm | 650*120*75
[5 empty] | Марка светодиодов: | Seoul Semiconductor
[5 empty] | Ресурс светодиодов, Ч: | 100000
[5 empty] | Тип рассеивателя по умолчанию: | Прозрачный поликарбонат / 2 mm
[5 empty] | Тип крепления по умолчанию: | Поворотный кронштейн
[5 empty] | Варианты крепления: | Крепление под консоль, рым-гайка
[5 empty] | Материал корпуса: | Анодированный алюминий
[5 empty] | Цвет корпуса по умолчанию: | Серый,металик |  |  |  | 5 | 23466
[5 empty] | Материал боковых заглушек: | Металл |  |  |  |  | #REF!
[5 empty] | Гальваническая развязка: | Функция встроена в ИП |  |  |  |  | #REF!
[5 empty] | Класс защ. от поражения эл. током: | I |  |  |  |  | #REF!
[5 empty] | Защита от 380 V: | Функция встроена в ИП |  |  |  |  | #REF!
[5 empty] | Защита от микроимпульсов до 2кV: | Функция встроена в ИП |  |  |  |  | #REF!
[5 empty] | Драйвер тока (марка): | Mean Well |  |  |  |  | #REF!
[5 empty] | Защита от холостого хода: | Функция встроена в ИП |  |  |  |  | #REF!
[5 empty] | Возможность диммирования: | 1-10 V, DALI, DMX 512 |  |  |  |  | #REF!
[5 empty] | Возможность установки БАП: | Продолжительность работы 2 ч. / 3 ч |  |  |  |  | #REF!
[5 empty] | Рабочая t окружающей среды: | от - 50°С до +50°С |  |  |  |  | #REF!
[5 empty] | Категория применения: | 1Ех mb e IIB T6 Gc Х / Ех tb IIIC Т85С° Db Х |  |  |  |  | #REF!
[5 empty] | Климатическое исполнение: | УХЛ1 |  |  |  |  | #REF!
[5 empty] | Масса, kg | 3.4 |  |  |  |  | #REF!
[5 empty] | Гарантия, лет | 5 |  |  |  |  | #REF!
11 |  | OPTIMUS-1Ex-P-120 (OPTIC) |  |  | Напряжение питания, V | 160-280 |  |  |  | 3 | 23548
[5 empty] | Потребляемая мощность, W | 122
[5 empty] | Цветовая температура, К | 3000 | 4000 | 5000 | 6000
[5 empty] | Световой поток (с учетом потерь), Lm | 13908 | 15616 | 17446 | 18056
[5 empty] | Коэффициент мощности, cosφ | 0.98
[5 empty] | Индекс цветопередачи (CRI), Ra | 80+
[5 empty] | Класс энергоэффективности: | А++
[5 empty] | Степень защиты, IP | 66
[5 empty] | Тип КСС: | K15° / K30° / Г60° / Г90° / Ш150*75°
[5 empty] | Размер: Д*Ш*В, mm | 750*120*75
[5 empty] | Марка светодиодов: | Seoul Semiconductor
[5 empty] | Ресурс светодиодов, Ч: | 100000
[5 empty] | Тип рассеивателя по умолчанию: | Прозрачный поликарбонат / 2 mm
[5 empty] | Тип крепления по умолчанию: | Поворотный кронштейн
[5 empty] | Варианты крепления: | Крепление под консоль, рым-гайка
[5 empty] | Материал корпуса: | Анодированный алюминий
[5 empty] | Цвет корпуса по умолчанию: | Серый,металик |  |  |  | 5 | 25196
[5 empty] | Материал боковых заглушек: | Металл |  |  |  |  | #REF!
[5 empty] | Гальваническая развязка: | Функция встроена в ИП |  |  |  |  | #REF!
[5 empty] | Класс защ. от поражения эл. током: | I |  |  |  |  | #REF!
[5 empty] | Защита от 380 V: | Функция встроена в ИП |  |  |  |  | #REF!
[5 empty] | Защита от микроимпульсов до 2кV: | Функция встроена в ИП |  |  |  |  | #REF!
[5 empty] | Драйвер тока (марка): | Mean Well |  |  |  |  | #REF!
[5 empty] | Защита от холостого хода: | Функция встроена в ИП |  |  |  |  | #REF!
[5 empty] | Возможность диммирования: | 1-10 V, DALI, DMX 512 |  |  |  |  | #REF!
[5 empty] | Возможность установки БАП: | Продолжительность работы 2 ч. / 3 ч |  |  |  |  | #REF!
[5 empty] | Рабочая t окружающей среды: | от - 50°С до +50°С |  |  |  |  | #REF!
[5 empty] | Категория применения: | 1Ех mb e IIB T6 Gc Х / Ех tb IIIC Т85С° Db Х |  |  |  |  | #REF!
[5 empty] | Климатическое исполнение: | УХЛ1 |  |  |  |  | #REF!
[5 empty] | Масса, kg | 4 |  |  |  |  | #REF!
[5 empty] | Гарантия, лет | 5 |  |  |  |  | #REF!
12 |  | OPTIMUS-1Ex-P-140 (OPTIC) |  |  | Напряжение питания, V | 160-280 |  |  |  | 3 | 26548
[5 empty] | Потребляемая мощность, W | 140
[5 empty] | Цветовая температура, К | 3000 | 4000 | 5000 | 6000
[5 empty] | Световой поток (с учетом потерь), Lm | 15960 | 17920 | 20020 | 20720
[5 empty] | Коэффициент мощности, cosφ | 0.98
[5 empty] | Индекс цветопередачи (CRI), Ra | 80+
[5 empty] | Класс энергоэффективности: | А++
[5 empty] | Степень защиты, IP | 66
[5 empty] | Тип КСС: | K15° / K30° / Г60° / Г90° / Ш150*75°
[5 empty] | Размер: Д*Ш*В, mm | 850*120*75
[5 empty] | Марка светодиодов: | Seoul Semiconductor
[5 empty] | Ресурс светодиодов, Ч: | 100000
[5 empty] | Тип рассеивателя по умолчанию: | Прозрачный поликарбонат / 2 mm
[5 empty] | Тип крепления по умолчанию: | Поворотный кронштейн
[5 empty] | Варианты крепления: | Крепление под консоль, рым-гайка
[5 empty] | Материал корпуса: | Анодированный алюминий
[5 empty] | Цвет корпуса по умолчанию: | Серый,металик |  |  |  | 5 | 28407
[5 empty] | Материал боковых заглушек: | Металл |  |  |  |  | #REF!
[5 empty] | Гальваническая развязка: | Функция встроена в ИП |  |  |  |  | #REF!
[5 empty] | Класс защ. от поражения эл. током: | I |  |  |  |  | #REF!
[5 empty] | Защита от 380 V: | Функция встроена в ИП |  |  |  |  | #REF!
[5 empty] | Защита от микроимпульсов до 2кV: | Функция встроена в ИП |  |  |  |  | #REF!
[5 empty] | Драйвер тока (марка): | Mean Well |  |  |  |  | #REF!
[5 empty] | Защита от холостого хода: | Функция встроена в ИП |  |  |  |  | #REF!
[5 empty] | Возможность диммирования: | 1-10 V, DALI, DMX 512 |  |  |  |  | #REF!
[5 empty] | Возможность установки БАП: | Продолжительность работы 2 ч. / 3 ч |  |  |  |  | #REF!
[5 empty] | Рабочая t окружающей среды: | от - 50°С до +50°С |  |  |  |  | #REF!
[5 empty] | Категория применения: | 1Ех mb e IIB T6 Gc Х / Ех tb IIIC Т85С° Db Х |  |  |  |  | #REF!
[5 empty] | Климатическое исполнение: | УХЛ1 |  |  |  |  | #REF!
[5 empty] | Масса, kg | 4.2 |  |  |  |  | #REF!
[5 empty] | Гарантия, лет | 5 |  |  |  |  | #REF!
13 |  | OPTIMUS-1Ex-P-160 (OPTIC) |  |  | Напряжение питания, V | 160-280 |  |  |  | 3 | 30011
[5 empty] | Потребляемая мощность, W | 158
[5 empty] | Цветовая температура, К | 3000 | 4000 | 5000 | 6000
[5 empty] | Световой поток (с учетом потерь), Lm | 18012 | 20224 | 22594 | 23384
[5 empty] | Коэффициент мощности, cosφ | 0.98
[5 empty] | Индекс цветопередачи (CRI), Ra | 80+
[5 empty] | Класс энергоэффективности: | А++
[5 empty] | Степень защиты, IP | 66
[5 empty] | Тип КСС: | K15° / K30° / Г60° / Г90° / Ш150*75°
[5 empty] | Размер: Д*Ш*В, mm | 950*120*75
[5 empty] | Марка светодиодов: | Seoul Semiconductor
[5 empty] | Ресурс светодиодов, Ч: | 100000
[5 empty] | Тип рассеивателя по умолчанию: | Прозрачный поликарбонат / 2 mm
[5 empty] | Тип крепления по умолчанию: | Поворотный кронштейн
[5 empty] | Варианты крепления: | Крепление под консоль, рым-гайка
[5 empty] | Материал корпуса: | Анодированный алюминий
[5 empty] | Цвет корпуса по умолчанию: | Серый,металик |  |  |  | 5 | 32112
[5 empty] | Материал боковых заглушек: | Металл |  |  |  |  | #REF!
[5 empty] | Гальваническая развязка: | Функция встроена в ИП |  |  |  |  | #REF!
[5 empty] | Класс защ. от поражения эл. током: | I |  |  |  |  | #REF!
[5 empty] | Защита от 380 V: | Функция встроена в ИП |  |  |  |  | #REF!
[5 empty] | Защита от микроимпульсов до 2кV: | Функция встроена в ИП |  |  |  |  | #REF!
[5 empty] | Драйвер тока (марка): | Mean Well |  |  |  |  | #REF!
[5 empty] | Защита от холостого хода: | Функция встроена в ИП |  |  |  |  | #REF!
[5 empty] | Возможность диммирования: | 1-10 V, DALI, DMX 512 |  |  |  |  | #REF!
[5 empty] | Возможность установки БАП: | Продолжительность работы 2 ч. / 3 ч |  |  |  |  | #REF!
[5 empty] | Рабочая t окружающей среды: | от - 50°С до +50°С |  |  |  |  | #REF!
[5 empty] | Категория применения: | 1Ех mb e IIB T6 Gc Х / Ех tb IIIC Т85С° Db Х |  |  |  |  | #REF!
[5 empty] | Климатическое исполнение: | УХЛ1 |  |  |  |  | #REF!
[5 empty] | Масса, kg | 4.8 |  |  |  |  | #REF!
[5 empty] | Гарантия, лет | 5 |  |  |  |  | #REF!
14 |  | OPTIMUS-1Ex-P-180 (OPTIC) |  |  | Напряжение питания, V | 160-280 |  |  |  | 3 | 31858
[5 empty] | Потребляемая мощность, W | 178
[5 empty] | Цветовая температура, К | 3000 | 4000 | 5000 | 6000
[5 empty] | Световой поток (с учетом потерь), Lm | 20292 | 22784 | 25454 | 26344
[5 empty] | Коэффициент мощности, cosφ | 0.98
[5 empty] | Индекс цветопередачи (CRI), Ra | 80+
[5 empty] | Класс энергоэффективности: | А++
[5 empty] | Степень защиты, IP | 66
[5 empty] | Тип КСС: | K15° / K30° / Г60° / Г90° / Ш150*75°
[5 empty] | Размер: Д*Ш*В, mm | 1100*120*75
[5 empty] | Марка светодиодов: | Seoul Semiconductor
[5 empty] | Ресурс светодиодов, Ч: | 100000
[5 empty] | Тип рассеивателя по умолчанию: | Прозрачный поликарбонат / 2 mm
[5 empty] | Тип крепления по умолчанию: | Поворотный кронштейн
[5 empty] | Варианты крепления: | Крепление под консоль, рым-гайка
[5 empty] | Материал корпуса: | Анодированный алюминий
[5 empty] | Цвет корпуса по умолчанию: | Серый,металик |  |  |  | 5 | 34088
[5 empty] | Материал боковых заглушек: | Металл |  |  |  |  | #REF!
[5 empty] | Гальваническая развязка: | Функция встроена в ИП |  |  |  |  | #REF!
[5 empty] | Класс защ. от поражения эл. током: | I |  |  |  |  | #REF!
[5 empty] | Защита от 380 V: | Функция встроена в ИП |  |  |  |  | #REF!
[5 empty] | Защита от микроимпульсов до 2кV: | Функция встроена в ИП |  |  |  |  | #REF!
[5 empty] | Драйвер тока (марка): | Mean Well |  |  |  |  | #REF!
[5 empty] | Защита от холостого хода: | Функция встроена в ИП |  |  |  |  | #REF!
[5 empty] | Возможность диммирования: | 1-10 V, DALI, DMX 512 |  |  |  |  | #REF!
[5 empty] | Возможность установки БАП: | Продолжительность работы 2 ч. / 3 ч |  |  |  |  | #REF!
[5 empty] | Рабочая t окружающей среды: | от - 50°С до +50°С |  |  |  |  | #REF!
[5 empty] | Категория применения: | 1Ех mb e IIB T6 Gc Х / Ех tb IIIC Т85С° Db Х |  |  |  |  | #REF!
[5 empty] | Климатическое исполнение: | УХЛ1 |  |  |  |  | #REF!
[5 empty] | Масса, kg | 5.6 |  |  |  |  | #REF!
[5 empty] | Гарантия, лет | 5 |  |  |  |  | #REF!
15 |  | OPTIMUS-1Ex-P-190 (OPTIC) |  |  | Напряжение питания, V | 160-280 |  |  |  | 3 | 33473
[5 empty] | Потребляемая мощность, W | 194
[5 empty] | Цветовая температура, К | 3000 | 4000 | 5000 | 6000
[5 empty] | Световой поток (с учетом потерь), Lm | 22116 | 24832 | 27742 | 28712
[5 empty] | Коэффициент мощности, cosφ | 0.98
[5 empty] | Индекс цветопередачи (CRI), Ra | 80+
[5 empty] | Класс энергоэффективности: | А++
[5 empty] | Степень защиты, IP | 66
[5 empty] | Тип КСС: | K15° / K30° / Г60° / Г90° / Ш150*75°
[5 empty] | Размер: Д*Ш*В, mm | 1150*130*75
[5 empty] | Марка светодиодов: | Seoul Semiconductor
[5 empty] | Ресурс светодиодов, Ч: | 100000
[5 empty] | Тип рассеивателя по умолчанию: | Прозрачный поликарбонат / 2 mm
[5 empty] | Тип крепления по умолчанию: | Поворотный кронштейн
[5 empty] | Варианты крепления: | Крепление под консоль, рым-гайка
[5 empty] | Материал корпуса: | Анодированный алюминий
[5 empty] | Цвет корпуса по умолчанию: | Серый,металик |  |  |  | 5 | 35816
[5 empty] | Материал боковых заглушек: | Металл |  |  |  |  | #REF!
[5 empty] | Гальваническая развязка: | Функция встроена в ИП |  |  |  |  | #REF!
[5 empty] | Класс защ. от поражения эл. током: | I |  |  |  |  | #REF!
[5 empty] | Защита от 380 V: | Функция встроена в ИП |  |  |  |  | #REF!
[5 empty] | Защита от микроимпульсов до 2кV: | Функция встроена в ИП |  |  |  |  | #REF!
[5 empty] | Драйвер тока (марка): | Mean Well |  |  |  |  | #REF!
[5 empty] | Защита от холостого хода: | Функция встроена в ИП |  |  |  |  | #REF!
[5 empty] | Возможность диммирования: | 1-10 V, DALI, DMX 512 |  |  |  |  | #REF!
[5 empty] | Возможность установки БАП: | Продолжительность работы 2 ч. / 3 ч |  |  |  |  | #REF!
[5 empty] | Рабочая t окружающей среды: | от - 50°С до +50°С |  |  |  |  | #REF!
[5 empty] | Категория применения: | 1Ех mb e IIB T6 Gc Х / Ех tb IIIC Т85С° Db Х |  |  |  |  | #REF!
[5 empty] | Климатическое исполнение: | УХЛ1 |  |  |  |  | #REF!
[5 empty] | Масса, kg | 5.6 |  |  |  |  | #REF!
[5 empty] | Гарантия, лет | 5 |  |  |  |  | #REF!
16 |  | OPTIMUS-1Ex-P-210 (OPTIC) |  |  | Напряжение питания, V | 160-280 |  |  |  | 3 | 34628
[5 empty] | Потребляемая мощность, W | 210
[5 empty] | Цветовая температура, К | 3000 | 4000 | 5000 | 6000
[5 empty] | Световой поток (с учетом потерь), Lm | 23940 | 26880 | 30030 | 31080
[5 empty] | Коэффициент мощности, cosφ | 0.98
[5 empty] | Индекс цветопередачи (CRI), Ra | 80+
[5 empty] | Класс энергоэффективности: | А++
[5 empty] | Степень защиты, IP | 66
[5 empty] | Тип КСС: | K15° / K30° / Г60° / Г90° / Ш150*75°
[5 empty] | Размер: Д*Ш*В, mm | 1250*120*75
[5 empty] | Марка светодиодов: | Seoul Semiconductor
[5 empty] | Ресурс светодиодов, Ч: | 100000
[5 empty] | Тип рассеивателя по умолчанию: | Прозрачный поликарбонат / 2 mm
[5 empty] | Тип крепления по умолчанию: | Поворотный кронштейн
[5 empty] | Варианты крепления: | Крепление под консоль, рым-гайка
[5 empty] | Материал корпуса: | Анодированный алюминий
[5 empty] | Цвет корпуса по умолчанию: | Серый,металик |  |  |  | 5 | 37052
[5 empty] | Материал боковых заглушек: | Металл |  |  |  |  | #REF!
[5 empty] | Гальваническая развязка: | Функция встроена в ИП |  |  |  |  | #REF!
[5 empty] | Класс защ. от поражения эл. током: | I |  |  |  |  | #REF!
[5 empty] | Защита от 380 V: | Функция встроена в ИП |  |  |  |  | #REF!
[5 empty] | Защита от микроимпульсов до 2кV: | Функция встроена в ИП |  |  |  |  | #REF!
[5 empty] | Драйвер тока (марка): | Mean Well |  |  |  |  | #REF!
[5 empty] | Защита от холостого хода: | Функция встроена в ИП |  |  |  |  | #REF!
[5 empty] | Возможность диммирования: | 1-10 V, DALI, DMX 512 |  |  |  |  | #REF!
[5 empty] | Возможность установки БАП: | Продолжительность работы 2 ч. / 3 ч |  |  |  |  | #REF!
[5 empty] | Рабочая t окружающей среды: | от - 50°С до +50°С |  |  |  |  | #REF!
[5 empty] | Категория применения: | 1Ех mb e IIB T6 Gc Х / Ех tb IIIC Т85С° Db Х |  |  |  |  | #REF!
[5 empty] | Климатическое исполнение: | УХЛ1 |  |  |  |  | #REF!
[5 empty] | Масса, kg | 7 |  |  |  |  | #REF!
[5 empty] | Гарантия, лет | 5 |  |  |  |  | #REF!
17 |  | OPTIMUS-1Ex-P-240 (OPTIC) |  |  | Напряжение питания, V | 160-280 |  |  |  | 3 | 35782
[5 empty] | Потребляемая мощность, W | 238
[5 empty] | Цветовая температура, К | 3000 | 4000 | 5000 | 6000
[5 empty] | Световой поток (с учетом потерь), Lm | 27132 | 30464 | 34034 | 35224
[5 empty] | Коэффициент мощности, cosφ | 0.98
[5 empty] | Индекс цветопередачи (CRI), Ra | 80+
[5 empty] | Класс энергоэффективности: | А++
[5 empty] | Степень защиты, IP | 66
[5 empty] | Тип КСС: | K15° / K30° / Г60° / Г90° / Ш150*75°
[5 empty] | Размер: Д*Ш*В, mm | 1350*120*75
[5 empty] | Марка светодиодов: | Seoul Semiconductor
[5 empty] | Ресурс светодиодов, Ч: | 100000
[5 empty] | Тип рассеивателя по умолчанию: | Прозрачный поликарбонат / 2 mm
[5 empty] | Тип крепления по умолчанию: | Поворотный кронштейн
[5 empty] | Варианты крепления: | Крепление под консоль, рым-гайка
[5 empty] | Материал корпуса: | Анодированный алюминий
[5 empty] | Цвет корпуса по умолчанию: | Серый,металик |  |  |  | 5 | 38287
[5 empty] | Материал боковых заглушек: | Металл |  |  |  |  | #REF!
[5 empty] | Гальваническая развязка: | Функция встроена в ИП |  |  |  |  | #REF!
[5 empty] | Класс защ. от поражения эл. током: | I |  |  |  |  | #REF!
[5 empty] | Защита от 380 V: | Функция встроена в ИП |  |  |  |  | #REF!
[5 empty] | Защита от микроимпульсов до 2кV: | Функция встроена в ИП |  |  |  |  | #REF!
[5 empty] | Драйвер тока (марка): | Mean Well |  |  |  |  | #REF!
[5 empty] | Защита от холостого хода: | Функция встроена в ИП |  |  |  |  | #REF!
[5 empty] | Возможность диммирования: | 1-10 V, DALI, DMX 512 |  |  |  |  | #REF!
[5 empty] | Возможность установки БАП: | Продолжительность работы 2 ч. / 3 ч |  |  |  |  | #REF!
[5 empty] | Рабочая t окружающей среды: | от - 50°С до +50°С |  |  |  |  | #REF!
[5 empty] | Категория применения: | 1Ех mb e IIB T6 Gc Х / Ех tb IIIC Т85С° Db Х |  |  |  |  | #REF!
[5 empty] | Климатическое исполнение: | УХЛ1 |  |  |  |  | #REF!
[5 empty] | Масса, kg | 8 |  |  |  |  | #REF!
[5 empty] | Гарантия, лет | 5 |  |  |  |  | #REF!
ВЕРНУТЬСЯ К СОДЕРЖАНИЮ

## OPTIMUS Ex-P
ГАРАНТИЯ НА ВСЮ ПРОДУКЦИЮ 5 ЛЕТ
№ | АРТИКУЛ | НАИМЕНОВАНИЕ | ИЗОБРАЖЕНИЯ И ДЕТАЛИЗИРОВАННЫЕ ЧЕРТЕЖИ | Тип КСС | ТЕХНИЧЕСКИЕ ХАРАКТЕРИСТИКИ |  |  |  |  | Грантия, лет | Цена
OPTIMUS Ex-P с обеспечением взрывозащиты по пыли и газу 2Ех nR IIC T6 Gc Х / Ех tb IIIC Т80С° Db Х (БЕЗ ОПТИКИ)
1 |  | OPTIMUS-Ex-P-10 |  |  | Напряжение питания, V | 160-280 |  |  |  | 3 | 7888
[5 empty] | Потребляемая мощность, W | 9
[5 empty] | Цветовая температура, К | 3000 | 4000 | 5000 | 6000
[5 empty] | Световой поток (с учетом потерь), Lm | 1026 | 1152 | 1287 | 1332
[5 empty] | Коэффициент мощности, cosφ | 0.98
[5 empty] | Индекс цветопередачи (CRI), Ra | 80+
[5 empty] | Класс энергоэффективности: | А++
[5 empty] | Степень защиты, IP | 66
[5 empty] | Тип КСС: | Д120°
[5 empty] | Размер: Д*Ш*В, mm | 210*120*75
[5 empty] | Марка светодиодов: | Seoul Semiconductor
[5 empty] | Ресурс светодиодов, Ч: | 100000
[5 empty] | Тип рассеивателя по умолчанию: | Прозрачный поликарбонат / 2 mm
[5 empty] | Тип крепления по умолчанию: | Поворотный кронштейн
[5 empty] | Варианты крепления: | Крепление под консоль, рым-гайка
[5 empty] | Материал корпуса: | Анодированный алюминий
[5 empty] | Цвет корпуса по умолчанию: | Серый,металик |  |  |  | 5 | 8440
[5 empty] | Материал боковых заглушек: | Металл |  |  |  |  | #REF!
[5 empty] | Гальваническая развязка: | Функция встроена в ИП |  |  |  |  | #REF!
[5 empty] | Класс защ. от поражения эл. током: | I |  |  |  |  | #REF!
[5 empty] | Защита от 380 V: | Функция встроена в ИП |  |  |  |  | #REF!
[5 empty] | Защита от микроимпульсов до 2кV: | Функция встроена в ИП |  |  |  |  | #REF!
[5 empty] | Драйвер тока (марка): | Trion |  |  |  |  | #REF!
[5 empty] | Защита от холостого хода: | Функция встроена в ИП |  |  |  |  | #REF!
[5 empty] | Возможность диммирования: | 1-10 V, DALI, DMX 512 |  |  |  |  | #REF!
[5 empty] | Возможность установки БАП: | Продолжительность работы 2 ч. / 3 ч |  |  |  |  | #REF!
[5 empty] | Рабочая t окружающей среды: | от - 45°С до +50°С |  |  |  |  | #REF!
[5 empty] | Категория применения: | 2Ех nR IIC T6 Gc Х / Ех tb IIIC Т80С° Db Х |  |  |  |  | #REF!
[5 empty] | Климатическое исполнение: | УХЛ1 |  |  |  |  | #REF!
[5 empty] | Масса, kg | 1.2 |  |  |  |  | #REF!
[5 empty] | Гарантия, лет | 5 |  |  |  |  | #REF!
2 |  | OPTIMUS-Ex-P-20 |  |  | Напряжение питания, V | 160-280 |  |  |  | 3 | 8465
[5 empty] | Потребляемая мощность, W | 18
[5 empty] | Цветовая температура, К | 3000 | 4000 | 5000 | 6000
[5 empty] | Световой поток (с учетом потерь), Lm | 2052 | 2304 | 2574 | 2664
[5 empty] | Коэффициент мощности, cosφ | 0.98
[5 empty] | Индекс цветопередачи (CRI), Ra | 80+
[5 empty] | Класс энергоэффективности: | А++
[5 empty] | Степень защиты, IP | 66
[5 empty] | Тип КСС: | Д120°
[5 empty] | Размер: Д*Ш*В, mm | 210*120*75
[5 empty] | Марка светодиодов: | Seoul Semiconductor
[5 empty] | Ресурс светодиодов, Ч: | 100000
[5 empty] | Тип рассеивателя по умолчанию: | Прозрачный поликарбонат / 2 mm
[5 empty] | Тип крепления по умолчанию: | Поворотный кронштейн
[5 empty] | Варианты крепления: | Крепление под консоль, рым-гайка
[5 empty] | Материал корпуса: | Анодированный алюминий
[5 empty] | Цвет корпуса по умолчанию: | Серый,металик |  |  |  | 5 | 9058
[5 empty] | Материал боковых заглушек: | Металл |  |  |  |  | #REF!
[5 empty] | Гальваническая развязка: | Функция встроена в ИП |  |  |  |  | #REF!
[5 empty] | Класс защ. от поражения эл. током: | I |  |  |  |  | #REF!
[5 empty] | Защита от 380 V: | Функция встроена в ИП |  |  |  |  | #REF!
[5 empty] | Защита от микроимпульсов до 2кV: | Функция встроена в ИП |  |  |  |  | #REF!
[5 empty] | Драйвер тока (марка): | Trion |  |  |  |  | #REF!
[5 empty] | Защита от холостого хода: | Функция встроена в ИП |  |  |  |  | #REF!
[5 empty] | Возможность диммирования: | 1-10 V, DALI, DMX 512 |  |  |  |  | #REF!
[5 empty] | Возможность установки БАП: | Продолжительность работы 2 ч. / 3 ч |  |  |  |  | #REF!
[5 empty] | Рабочая t окружающей среды: | от - 45°С до +50°С |  |  |  |  | #REF!
[5 empty] | Категория применения: | 2Ех nR IIC T6 Gc Х / Ех tb IIIC Т80С° Db Х |  |  |  |  | #REF!
[5 empty] | Климатическое исполнение: | УХЛ1 |  |  |  |  | #REF!
[5 empty] | Масса, kg | 1.2 |  |  |  |  | #REF!
[5 empty] | Гарантия, лет | 5 |  |  |  |  | #REF!
3 |  | OPTIMUS-Ex-P-30 |  |  | Напряжение питания, V | 160-280 |  |  |  | 3 | 8849
[5 empty] | Потребляемая мощность, W | 27
[5 empty] | Цветовая температура, К | 3000 | 4000 | 5000 | 6000
[5 empty] | Световой поток (с учетом потерь), Lm | 3078 | 3456 | 3861 | 3996
[5 empty] | Коэффициент мощности, cosφ | 0.98
[5 empty] | Индекс цветопередачи (CRI), Ra | 80+
[5 empty] | Класс энергоэффективности: | А++
[5 empty] | Степень защиты, IP | 66
[5 empty] | Тип КСС: | Д120°
[5 empty] | Размер: Д*Ш*В, mm | 210*120*75
[5 empty] | Марка светодиодов: | Seoul Semiconductor
[5 empty] | Ресурс светодиодов, Ч: | 100000
[5 empty] | Тип рассеивателя по умолчанию: | Прозрачный поликарбонат / 2 mm
[5 empty] | Тип крепления по умолчанию: | Поворотный кронштейн
[5 empty] | Варианты крепления: | Крепление под консоль, рым-гайка
[5 empty] | Материал корпуса: | Анодированный алюминий
[5 empty] | Цвет корпуса по умолчанию: | Серый,металик |  |  |  | 5 | 9468
[5 empty] | Материал боковых заглушек: | Металл |  |  |  |  | #REF!
[5 empty] | Гальваническая развязка: | Функция встроена в ИП |  |  |  |  | #REF!
[5 empty] | Класс защ. от поражения эл. током: | I |  |  |  |  | #REF!
[5 empty] | Защита от 380 V: | Функция встроена в ИП |  |  |  |  | #REF!
[5 empty] | Защита от микроимпульсов до 2кV: | Функция встроена в ИП |  |  |  |  | #REF!
[5 empty] | Драйвер тока (марка): | Trion |  |  |  |  | #REF!
[5 empty] | Защита от холостого хода: | Функция встроена в ИП |  |  |  |  | #REF!
[5 empty] | Возможность диммирования: | 1-10 V, DALI, DMX 512 |  |  |  |  | #REF!
[5 empty] | Возможность установки БАП: | Продолжительность работы 2 ч. / 3 ч |  |  |  |  | #REF!
[5 empty] | Рабочая t окружающей среды: | от - 45°С до +50°С |  |  |  |  | #REF!
[5 empty] | Категория применения: | 2Ех nR IIC T6 Gc Х / Ех tb IIIC Т80С° Db Х |  |  |  |  | #REF!
[5 empty] | Климатическое исполнение: | УХЛ1 |  |  |  |  | #REF!
[5 empty] | Масса, kg | 1.2 |  |  |  |  | #REF!
[5 empty] | Гарантия, лет | 5 |  |  |  |  | #REF!
4 |  | OPTIMUS-Ex-P-35 |  |  | Напряжение питания, V | 160-280 |  |  |  | 3 | 9234
[5 empty] | Потребляемая мощность, W | 35
[5 empty] | Цветовая температура, К | 3000 | 4000 | 5000 | 6000
[5 empty] | Световой поток (с учетом потерь), Lm | 3990 | 4480 | 5005 | 5180
[5 empty] | Коэффициент мощности, cosφ | 0.98
[5 empty] | Индекс цветопередачи (CRI), Ra | 80+
[5 empty] | Класс энергоэффективности: | А++
[5 empty] | Степень защиты, IP | 66
[5 empty] | Тип КСС: | Д120°
[5 empty] | Размер: Д*Ш*В, mm | 210*120*75
[5 empty] | Марка светодиодов: | Seoul Semiconductor
[5 empty] | Ресурс светодиодов, Ч: | 100000
[5 empty] | Тип рассеивателя по умолчанию: | Прозрачный поликарбонат / 2 mm
[5 empty] | Тип крепления по умолчанию: | Поворотный кронштейн
[5 empty] | Варианты крепления: | Крепление под консоль, рым-гайка
[5 empty] | Материал корпуса: | Анодированный алюминий
[5 empty] | Цвет корпуса по умолчанию: | Серый,металик |  |  |  | 5 | 9880
[5 empty] | Материал боковых заглушек: | Металл |  |  |  |  | #REF!
[5 empty] | Гальваническая развязка: | Функция встроена в ИП |  |  |  |  | #REF!
[5 empty] | Класс защ. от поражения эл. током: | I |  |  |  |  | #REF!
[5 empty] | Защита от 380 V: | Функция встроена в ИП |  |  |  |  | #REF!
[5 empty] | Защита от микроимпульсов до 2кV: | Функция встроена в ИП |  |  |  |  | #REF!
[5 empty] | Драйвер тока (марка): | Trion |  |  |  |  | #REF!
[5 empty] | Защита от холостого хода: | Функция встроена в ИП |  |  |  |  | #REF!
[5 empty] | Возможность диммирования: | 1-10 V, DALI, DMX 512 |  |  |  |  | #REF!
[5 empty] | Возможность установки БАП: | Продолжительность работы 2 ч. / 3 ч |  |  |  |  | #REF!
[5 empty] | Рабочая t окружающей среды: | от - 45°С до +50°С |  |  |  |  | #REF!
[5 empty] | Категория применения: | 2Ех nR IIC T6 Gc Х / Ех tb IIIC Т80С° Db Х |  |  |  |  | #REF!
[5 empty] | Климатическое исполнение: | УХЛ1 |  |  |  |  | #REF!
[5 empty] | Масса, kg | 1.2 |  |  |  |  | #REF!
[5 empty] | Гарантия, лет | 5 |  |  |  |  | #REF!
5 |  | OPTIMUS-Ex-P-40 |  |  | Напряжение питания, V | 160-280 |  |  |  | 3 | 10582
[5 empty] | Потребляемая мощность, W | 42
[5 empty] | Цветовая температура, К | 3000 | 4000 | 5000 | 6000
[5 empty] | Световой поток (с учетом потерь), Lm | 4788 | 5376 | 6006 | 6216
[5 empty] | Коэффициент мощности, cosφ | 0.98
[5 empty] | Индекс цветопередачи (CRI), Ra | 80+
[5 empty] | Класс энергоэффективности: | А++
[5 empty] | Степень защиты, IP | 66
[5 empty] | Тип КСС: | Д120°
[5 empty] | Размер: Д*Ш*В, mm | 300*120*75
[5 empty] | Марка светодиодов: | Seoul Semiconductor
[5 empty] | Ресурс светодиодов, Ч: | 100000
[5 empty] | Тип рассеивателя по умолчанию: | Прозрачный поликарбонат / 2 mm
[5 empty] | Тип крепления по умолчанию: | Поворотный кронштейн
[5 empty] | Варианты крепления: | Крепление под консоль, рым-гайка
[5 empty] | Материал корпуса: | Анодированный алюминий
[5 empty] | Цвет корпуса по умолчанию: | Серый,металик |  |  |  | 5 | 11323
[5 empty] | Материал боковых заглушек: | Металл |  |  |  |  | #REF!
[5 empty] | Гальваническая развязка: | Функция встроена в ИП |  |  |  |  | #REF!
[5 empty] | Класс защ. от поражения эл. током: | I |  |  |  |  | #REF!
[5 empty] | Защита от 380 V: | Функция встроена в ИП |  |  |  |  | #REF!
[5 empty] | Защита от микроимпульсов до 2кV: | Функция встроена в ИП |  |  |  |  | #REF!
[5 empty] | Драйвер тока (марка): | Trion |  |  |  |  | #REF!
[5 empty] | Защита от холостого хода: | Функция встроена в ИП |  |  |  |  | #REF!
[5 empty] | Возможность диммирования: | 1-10 V, DALI, DMX 512 |  |  |  |  | #REF!
[5 empty] | Возможность установки БАП: | Продолжительность работы 2 ч. / 3 ч |  |  |  |  | #REF!
[5 empty] | Рабочая t окружающей среды: | от - 45°С до +50°С |  |  |  |  | #REF!
[5 empty] | Категория применения: | 2Ех nR IIC T6 Gc Х / Ех tb IIIC Т80С° Db Х |  |  |  |  | #REF!
[5 empty] | Климатическое исполнение: | УХЛ1 |  |  |  |  | #REF!
[5 empty] | Масса, kg | 1.2 |  |  |  |  | #REF!
[5 empty] | Гарантия, лет | 5 |  |  |  |  | #REF!
6 |  | OPTIMUS-Ex-P-50 |  |  | Напряжение питания, V | 160-280 |  |  |  | 3 | 11063
[5 empty] | Потребляемая мощность, W | 52
[5 empty] | Цветовая температура, К | 3000 | 4000 | 5000 | 6000
[5 empty] | Световой поток (с учетом потерь), Lm | 5928 | 6656 | 7436 | 7696
[5 empty] | Коэффициент мощности, cosφ | 0.98
[5 empty] | Индекс цветопередачи (CRI), Ra | 80+
[5 empty] | Класс энергоэффективности: | А++
[5 empty] | Степень защиты, IP | 66
[5 empty] | Тип КСС: | Д120°
[5 empty] | Размер: Д*Ш*В, mm | 350*120*75
[5 empty] | Марка светодиодов: | Seoul Semiconductor
[5 empty] | Ресурс светодиодов, Ч: | 100000
[5 empty] | Тип рассеивателя по умолчанию: | Прозрачный поликарбонат / 2 mm
[5 empty] | Тип крепления по умолчанию: | Поворотный кронштейн
[5 empty] | Варианты крепления: | Крепление под консоль, рым-гайка
[5 empty] | Материал корпуса: | Анодированный алюминий
[5 empty] | Цвет корпуса по умолчанию: | Серый,металик |  |  |  | 5 | 11837
[5 empty] | Материал боковых заглушек: | Металл |  |  |  |  | #REF!
[5 empty] | Гальваническая развязка: | Функция встроена в ИП |  |  |  |  | #REF!
[5 empty] | Класс защ. от поражения эл. током: | I |  |  |  |  | #REF!
[5 empty] | Защита от 380 V: | Функция встроена в ИП |  |  |  |  | #REF!
[5 empty] | Защита от микроимпульсов до 2кV: | Функция встроена в ИП |  |  |  |  | #REF!
[5 empty] | Драйвер тока (марка): | Trion |  |  |  |  | #REF!
[5 empty] | Защита от холостого хода: | Функция встроена в ИП |  |  |  |  | #REF!
[5 empty] | Возможность диммирования: | 1-10 V, DALI, DMX 512 |  |  |  |  | #REF!
[5 empty] | Возможность установки БАП: | Продолжительность работы 2 ч. / 3 ч |  |  |  |  | #REF!
[5 empty] | Рабочая t окружающей среды: | от - 45°С до +50°С |  |  |  |  | #REF!
[5 empty] | Категория применения: | 2Ех nR IIC T6 Gc Х / Ех tb IIIC Т80С° Db Х |  |  |  |  | #REF!
[5 empty] | Климатическое исполнение: | УХЛ1 |  |  |  |  | #REF!
[5 empty] | Масса, kg | 1.8 |  |  |  |  | #REF!
[5 empty] | Гарантия, лет | 5 |  |  |  |  | #REF!
7 |  | OPTIMUS-Ex-P-60 |  |  | Напряжение питания, V | 160-280 |  |  |  | 3 | 11543
[5 empty] | Потребляемая мощность, W | 57
[5 empty] | Цветовая температура, К | 3000 | 4000 | 5000 | 6000
[5 empty] | Световой поток (с учетом потерь), Lm | 6498 | 7296 | 8151 | 8436
[5 empty] | Коэффициент мощности, cosφ | 0.98
[5 empty] | Индекс цветопередачи (CRI), Ra | 80+
[5 empty] | Класс энергоэффективности: | А++
[5 empty] | Степень защиты, IP | 66
[5 empty] | Тип КСС: | Д120°
[5 empty] | Размер: Д*Ш*В, mm | 400*120*75
[5 empty] | Марка светодиодов: | Seoul Semiconductor
[5 empty] | Ресурс светодиодов, Ч: | 100000
[5 empty] | Тип рассеивателя по умолчанию: | Прозрачный поликарбонат / 2 mm
[5 empty] | Тип крепления по умолчанию: | Поворотный кронштейн
[5 empty] | Варианты крепления: | Крепление под консоль, рым-гайка
[5 empty] | Материал корпуса: | Анодированный алюминий
[5 empty] | Цвет корпуса по умолчанию: | Серый,металик |  |  |  | 5 | 12351
[5 empty] | Материал боковых заглушек: | Металл |  |  |  |  | #REF!
[5 empty] | Гальваническая развязка: | Функция встроена в ИП |  |  |  |  | #REF!
[5 empty] | Класс защ. от поражения эл. током: | I |  |  |  |  | #REF!
[5 empty] | Защита от 380 V: | Функция встроена в ИП |  |  |  |  | #REF!
[5 empty] | Защита от микроимпульсов до 2кV: | Функция встроена в ИП |  |  |  |  | #REF!
[5 empty] | Драйвер тока (марка): | Trion |  |  |  |  | #REF!
[5 empty] | Защита от холостого хода: | Функция встроена в ИП |  |  |  |  | #REF!
[5 empty] | Возможность диммирования: | 1-10 V, DALI, DMX 512 |  |  |  |  | #REF!
[5 empty] | Возможность установки БАП: | Продолжительность работы 2 ч. / 3 ч |  |  |  |  | #REF!
[5 empty] | Рабочая t окружающей среды: | от - 45°С до +50°С |  |  |  |  | #REF!
[5 empty] | Категория применения: | 2Ех nR IIC T6 Gc Х / Ех tb IIIC Т80С° Db Х |  |  |  |  | #REF!
[5 empty] | Климатическое исполнение: | УХЛ1 |  |  |  |  | #REF!
[5 empty] | Масса, kg | 1.8 |  |  |  |  | #REF!
[5 empty] | Гарантия, лет | 5 |  |  |  |  | #REF!
8 |  | OPTIMUS-Ex-P-70 |  |  | Напряжение питания, V | 160-280 |  |  |  | 3 | 14044
[5 empty] | Потребляемая мощность, W | 70
[5 empty] | Цветовая температура, К | 3000 | 4000 | 5000 | 6000
[5 empty] | Световой поток (с учетом потерь), Lm | 7980 | 8960 | 10010 | 10360
[5 empty] | Коэффициент мощности, cosφ | 0.98
[5 empty] | Индекс цветопередачи (CRI), Ra | 80+
[5 empty] | Класс энергоэффективности: | А++
[5 empty] | Степень защиты, IP | 66
[5 empty] | Тип КСС: | Д120°
[5 empty] | Размер: Д*Ш*В, mm | 450*120*75
[5 empty] | Марка светодиодов: | Seoul Semiconductor
[5 empty] | Ресурс светодиодов, Ч: | 100000
[5 empty] | Тип рассеивателя по умолчанию: | Прозрачный поликарбонат / 2 mm
[5 empty] | Тип крепления по умолчанию: | Поворотный кронштейн
[5 empty] | Варианты крепления: | Крепление под консоль, рым-гайка
[5 empty] | Материал корпуса: | Анодированный алюминий
[5 empty] | Цвет корпуса по умолчанию: | Серый,металик |  |  |  | 5 | 15027
[5 empty] | Материал боковых заглушек: | Металл |  |  |  |  | #REF!
[5 empty] | Гальваническая развязка: | Функция встроена в ИП |  |  |  |  | #REF!
[5 empty] | Класс защ. от поражения эл. током: | I |  |  |  |  | #REF!
[5 empty] | Защита от 380 V: | Функция встроена в ИП |  |  |  |  | #REF!
[5 empty] | Защита от микроимпульсов до 2кV: | Функция встроена в ИП |  |  |  |  | #REF!
[5 empty] | Драйвер тока (марка): | Mean Well |  |  |  |  | #REF!
[5 empty] | Защита от холостого хода: | Функция встроена в ИП |  |  |  |  | #REF!
[5 empty] | Возможность диммирования: | 1-10 V, DALI, DMX 512 |  |  |  |  | #REF!
[5 empty] | Возможность установки БАП: | Продолжительность работы 2 ч. / 3 ч |  |  |  |  | #REF!
[5 empty] | Рабочая t окружающей среды: | от - 45°С до +50°С |  |  |  |  | #REF!
[5 empty] | Категория применения: | 2Ех nR IIC T6 Gc Х / Ех tb IIIC Т80С° Db Х |  |  |  |  | #REF!
[5 empty] | Климатическое исполнение: | УХЛ1 |  |  |  |  | #REF!
[5 empty] | Масса, kg | 1.8 |  |  |  |  | #REF!
[5 empty] | Гарантия, лет | 5 |  |  |  |  | #REF!
9 |  | OPTIMUS-Ex-P-90 |  |  | Напряжение питания, V | 160-280 |  |  |  | 3 | 15487
[5 empty] | Потребляемая мощность, W | 89
[5 empty] | Цветовая температура, К | 3000 | 4000 | 5000 | 6000
[5 empty] | Световой поток (с учетом потерь), Lm | 10146 | 11392 | 12727 | 13172
[5 empty] | Коэффициент мощности, cosφ | 0.98
[5 empty] | Индекс цветопередачи (CRI), Ra | 80+
[5 empty] | Класс энергоэффективности: | А++
[5 empty] | Степень защиты, IP | 66
[5 empty] | Тип КСС: | Д120°
[5 empty] | Размер: Д*Ш*В, mm | 550*120*75
[5 empty] | Марка светодиодов: | Seoul Semiconductor
[5 empty] | Ресурс светодиодов, Ч: | 100000
[5 empty] | Тип рассеивателя по умолчанию: | Прозрачный поликарбонат / 2 mm
[5 empty] | Тип крепления по умолчанию: | Поворотный кронштейн
[5 empty] | Варианты крепления: | Крепление под консоль, рым-гайка
[5 empty] | Материал корпуса: | Анодированный алюминий
[5 empty] | Цвет корпуса по умолчанию: | Серый,металик |  |  |  | 5 | 16571
[5 empty] | Материал боковых заглушек: | Металл |  |  |  |  | #REF!
[5 empty] | Гальваническая развязка: | Функция встроена в ИП |  |  |  |  | #REF!
[5 empty] | Класс защ. от поражения эл. током: | I |  |  |  |  | #REF!
[5 empty] | Защита от 380 V: | Функция встроена в ИП |  |  |  |  | #REF!
[5 empty] | Защита от микроимпульсов до 2кV: | Функция встроена в ИП |  |  |  |  | #REF!
[5 empty] | Драйвер тока (марка): | Mean Well |  |  |  |  | #REF!
[5 empty] | Защита от холостого хода: | Функция встроена в ИП |  |  |  |  | #REF!
[5 empty] | Возможность диммирования: | 1-10 V, DALI, DMX 512 |  |  |  |  | #REF!
[5 empty] | Возможность установки БАП: | Продолжительность работы 2 ч. / 3 ч |  |  |  |  | #REF!
[5 empty] | Рабочая t окружающей среды: | от - 45°С до +50°С |  |  |  |  | #REF!
[5 empty] | Категория применения: | 2Ех nR IIC T6 Gc Х / Ех tb IIIC Т80С° Db Х |  |  |  |  | #REF!
[5 empty] | Климатическое исполнение: | УХЛ1 |  |  |  |  | #REF!
[5 empty] | Масса, kg | 2.6 |  |  |  |  | #REF!
[5 empty] | Гарантия, лет | 5 |  |  |  |  | #REF!
10 |  | OPTIMUS-Ex-P-100 |  |  | Напряжение питания, V | 160-280 |  |  |  | 3 | 16929
[5 empty] | Потребляемая мощность, W | 104
[5 empty] | Цветовая температура, К | 3000 | 4000 | 5000 | 6000
[5 empty] | Световой поток (с учетом потерь), Lm | 11856 | 13312 | 14872 | 15392
[5 empty] | Коэффициент мощности, cosφ | 0.98
[5 empty] | Индекс цветопередачи (CRI), Ra | 80+
[5 empty] | Класс энергоэффективности: | А++
[5 empty] | Степень защиты, IP | 66
[5 empty] | Тип КСС: | Д120°
[5 empty] | Размер: Д*Ш*В, mm | 650*120*75
[5 empty] | Марка светодиодов: | Seoul Semiconductor
[5 empty] | Ресурс светодиодов, Ч: | 100000
[5 empty] | Тип рассеивателя по умолчанию: | Прозрачный поликарбонат / 2 mm
[5 empty] | Тип крепления по умолчанию: | Поворотный кронштейн
[5 empty] | Варианты крепления: | Крепление под консоль, рым-гайка
[5 empty] | Материал корпуса: | Анодированный алюминий
[5 empty] | Цвет корпуса по умолчанию: | Серый,металик |  |  |  | 5 | 18114
[5 empty] | Материал боковых заглушек: | Металл |  |  |  |  | #REF!
[5 empty] | Гальваническая развязка: | Функция встроена в ИП |  |  |  |  | #REF!
[5 empty] | Класс защ. от поражения эл. током: | I |  |  |  |  | #REF!
[5 empty] | Защита от 380 V: | Функция встроена в ИП |  |  |  |  | #REF!
[5 empty] | Защита от микроимпульсов до 2кV: | Функция встроена в ИП |  |  |  |  | #REF!
[5 empty] | Драйвер тока (марка): | Mean Well |  |  |  |  | #REF!
[5 empty] | Защита от холостого хода: | Функция встроена в ИП |  |  |  |  | #REF!
[5 empty] | Возможность диммирования: | 1-10 V, DALI, DMX 512 |  |  |  |  | #REF!
[5 empty] | Возможность установки БАП: | Продолжительность работы 2 ч. / 3 ч |  |  |  |  | #REF!
[5 empty] | Рабочая t окружающей среды: | от - 45°С до +50°С |  |  |  |  | #REF!
[5 empty] | Категория применения: | 2Ех nR IIC T6 Gc Х / Ех tb IIIC Т80С° Db Х |  |  |  |  | #REF!
[5 empty] | Климатическое исполнение: | УХЛ1 |  |  |  |  | #REF!
[5 empty] | Масса, kg | 3.4 |  |  |  |  | #REF!
[5 empty] | Гарантия, лет | 5 |  |  |  |  | #REF!
11 |  | OPTIMUS-Ex-P-120 |  |  | Напряжение питания, V | 160-280 |  |  |  | 3 | 19046
[5 empty] | Потребляемая мощность, W | 122
[5 empty] | Цветовая температура, К | 3000 | 4000 | 5000 | 6000
[5 empty] | Световой поток (с учетом потерь), Lm | 13908 | 15616 | 17446 | 18056
[5 empty] | Коэффициент мощности, cosφ | 0.98
[5 empty] | Индекс цветопередачи (CRI), Ra | 80+
[5 empty] | Класс энергоэффективности: | А++
[5 empty] | Степень защиты, IP | 66
[5 empty] | Тип КСС: | Д120°
[5 empty] | Размер: Д*Ш*В, mm | 750*120*75
[5 empty] | Марка светодиодов: | Seoul Semiconductor
[5 empty] | Ресурс светодиодов, Ч: | 100000
[5 empty] | Тип рассеивателя по умолчанию: | Прозрачный поликарбонат / 2 mm
[5 empty] | Тип крепления по умолчанию: | Поворотный кронштейн
[5 empty] | Варианты крепления: | Крепление под консоль, рым-гайка
[5 empty] | Материал корпуса: | Анодированный алюминий
[5 empty] | Цвет корпуса по умолчанию: | Серый,металик |  |  |  | 5 | 20379
[5 empty] | Материал боковых заглушек: | Металл |  |  |  |  | #REF!
[5 empty] | Гальваническая развязка: | Функция встроена в ИП |  |  |  |  | #REF!
[5 empty] | Класс защ. от поражения эл. током: | I |  |  |  |  | #REF!
[5 empty] | Защита от 380 V: | Функция встроена в ИП |  |  |  |  | #REF!
[5 empty] | Защита от микроимпульсов до 2кV: | Функция встроена в ИП |  |  |  |  | #REF!
[5 empty] | Драйвер тока (марка): | Mean Well |  |  |  |  | #REF!
[5 empty] | Защита от холостого хода: | Функция встроена в ИП |  |  |  |  | #REF!
[5 empty] | Возможность диммирования: | 1-10 V, DALI, DMX 512 |  |  |  |  | #REF!
[5 empty] | Возможность установки БАП: | Продолжительность работы 2 ч. / 3 ч |  |  |  |  | #REF!
[5 empty] | Рабочая t окружающей среды: | от - 45°С до +50°С |  |  |  |  | #REF!
[5 empty] | Категория применения: | 2Ех nR IIC T6 Gc Х / Ех tb IIIC Т80С° Db Х |  |  |  |  | #REF!
[5 empty] | Климатическое исполнение: | УХЛ1 |  |  |  |  | #REF!
[5 empty] | Масса, kg | 4 |  |  |  |  | #REF!
[5 empty] | Гарантия, лет | 5 |  |  |  |  | #REF!
12 |  | OPTIMUS-Ex-P-140 |  |  | Напряжение питания, V | 160-280 |  |  |  | 3 | 20777
[5 empty] | Потребляемая мощность, W | 140
[5 empty] | Цветовая температура, К | 3000 | 4000 | 5000 | 6000
[5 empty] | Световой поток (с учетом потерь), Lm | 15960 | 17920 | 20020 | 20720
[5 empty] | Коэффициент мощности, cosφ | 0.98
[5 empty] | Индекс цветопередачи (CRI), Ra | 80+
[5 empty] | Класс энергоэффективности: | А++
[5 empty] | Степень защиты, IP | 66
[5 empty] | Тип КСС: | Д120°
[5 empty] | Размер: Д*Ш*В, mm | 850*120*75
[5 empty] | Марка светодиодов: | Seoul Semiconductor
[5 empty] | Ресурс светодиодов, Ч: | 100000
[5 empty] | Тип рассеивателя по умолчанию: | Прозрачный поликарбонат / 2 mm
[5 empty] | Тип крепления по умолчанию: | Поворотный кронштейн
[5 empty] | Варианты крепления: | Крепление под консоль, рым-гайка
[5 empty] | Материал корпуса: | Анодированный алюминий
[5 empty] | Цвет корпуса по умолчанию: | Серый,металик |  |  |  | 5 | 22232
[5 empty] | Материал боковых заглушек: | Металл |  |  |  |  | #REF!
[5 empty] | Гальваническая развязка: | Функция встроена в ИП |  |  |  |  | #REF!
[5 empty] | Класс защ. от поражения эл. током: | I |  |  |  |  | #REF!
[5 empty] | Защита от 380 V: | Функция встроена в ИП |  |  |  |  | #REF!
[5 empty] | Защита от микроимпульсов до 2кV: | Функция встроена в ИП |  |  |  |  | #REF!
[5 empty] | Драйвер тока (марка): | Mean Well |  |  |  |  | #REF!
[5 empty] | Защита от холостого хода: | Функция встроена в ИП |  |  |  |  | #REF!
[5 empty] | Возможность диммирования: | 1-10 V, DALI, DMX 512 |  |  |  |  | #REF!
[5 empty] | Возможность установки БАП: | Продолжительность работы 2 ч. / 3 ч |  |  |  |  | #REF!
[5 empty] | Рабочая t окружающей среды: | от - 45°С до +50°С |  |  |  |  | #REF!
[5 empty] | Категория применения: | 2Ех nR IIC T6 Gc Х / Ех tb IIIC Т80С° Db Х |  |  |  |  | #REF!
[5 empty] | Климатическое исполнение: | УХЛ1 |  |  |  |  | #REF!
[5 empty] | Масса, kg | 4.2 |  |  |  |  | #REF!
[5 empty] | Гарантия, лет | 5 |  |  |  |  | #REF!
13 |  | OPTIMUS-Ex-P-160 |  |  | Напряжение питания, V | 160-280 |  |  |  | 3 | 23085
[5 empty] | Потребляемая мощность, W | 158
[5 empty] | Цветовая температура, К | 3000 | 4000 | 5000 | 6000
[5 empty] | Световой поток (с учетом потерь), Lm | 18012 | 20224 | 22594 | 23384
[5 empty] | Коэффициент мощности, cosφ | 0.98
[5 empty] | Индекс цветопередачи (CRI), Ra | 80+
[5 empty] | Класс энергоэффективности: | А++
[5 empty] | Степень защиты, IP | 66
[5 empty] | Тип КСС: | Д120°
[5 empty] | Размер: Д*Ш*В, mm | 950*120*75
[5 empty] | Марка светодиодов: | Seoul Semiconductor
[5 empty] | Ресурс светодиодов, Ч: | 100000
[5 empty] | Тип рассеивателя по умолчанию: | Прозрачный поликарбонат / 2 mm
[5 empty] | Тип крепления по умолчанию: | Поворотный кронштейн
[5 empty] | Варианты крепления: | Крепление под консоль, рым-гайка
[5 empty] | Материал корпуса: | Анодированный алюминий
[5 empty] | Цвет корпуса по умолчанию: | Серый,металик |  |  |  | 5 | 24701
[5 empty] | Материал боковых заглушек: | Металл |  |  |  |  | #REF!
[5 empty] | Гальваническая развязка: | Функция встроена в ИП |  |  |  |  | #REF!
[5 empty] | Класс защ. от поражения эл. током: | I |  |  |  |  | #REF!
[5 empty] | Защита от 380 V: | Функция встроена в ИП |  |  |  |  | #REF!
[5 empty] | Защита от микроимпульсов до 2кV: | Функция встроена в ИП |  |  |  |  | #REF!
[5 empty] | Драйвер тока (марка): | Mean Well |  |  |  |  | #REF!
[5 empty] | Защита от холостого хода: | Функция встроена в ИП |  |  |  |  | #REF!
[5 empty] | Возможность диммирования: | 1-10 V, DALI, DMX 512 |  |  |  |  | #REF!
[5 empty] | Возможность установки БАП: | Продолжительность работы 2 ч. / 3 ч |  |  |  |  | #REF!
[5 empty] | Рабочая t окружающей среды: | от - 45°С до +50°С |  |  |  |  | #REF!
[5 empty] | Категория применения: | 2Ех nR IIC T6 Gc Х / Ех tb IIIC Т80С° Db Х |  |  |  |  | #REF!
[5 empty] | Климатическое исполнение: | УХЛ1 |  |  |  |  | #REF!
[5 empty] | Масса, kg | 4.8 |  |  |  |  | #REF!
[5 empty] | Гарантия, лет | 5 |  |  |  |  | #REF!
14 |  | OPTIMUS-Ex-P-180 |  |  | Напряжение питания, V | 160-280 |  |  |  | 3 | 24624
[5 empty] | Потребляемая мощность, W | 178
[5 empty] | Цветовая температура, К | 3000 | 4000 | 5000 | 6000
[5 empty] | Световой поток (с учетом потерь), Lm | 20292 | 22784 | 25454 | 26344
[5 empty] | Коэффициент мощности, cosφ | 0.98
[5 empty] | Индекс цветопередачи (CRI), Ra | 80+
[5 empty] | Класс энергоэффективности: | А++
[5 empty] | Степень защиты, IP | 66
[5 empty] | Тип КСС: | Д120°
[5 empty] | Размер: Д*Ш*В, mm | 1100*120*75
[5 empty] | Марка светодиодов: | Seoul Semiconductor
[5 empty] | Ресурс светодиодов, Ч: | 100000
[5 empty] | Тип рассеивателя по умолчанию: | Прозрачный поликарбонат / 2 mm
[5 empty] | Тип крепления по умолчанию: | Поворотный кронштейн
[5 empty] | Варианты крепления: | Крепление под консоль, рым-гайка
[5 empty] | Материал корпуса: | Анодированный алюминий
[5 empty] | Цвет корпуса по умолчанию: | Серый,металик |  |  |  | 5 | 26348
[5 empty] | Материал боковых заглушек: | Металл |  |  |  |  | #REF!
[5 empty] | Гальваническая развязка: | Функция встроена в ИП |  |  |  |  | #REF!
[5 empty] | Класс защ. от поражения эл. током: | I |  |  |  |  | #REF!
[5 empty] | Защита от 380 V: | Функция встроена в ИП |  |  |  |  | #REF!
[5 empty] | Защита от микроимпульсов до 2кV: | Функция встроена в ИП |  |  |  |  | #REF!
[5 empty] | Драйвер тока (марка): | Mean Well |  |  |  |  | #REF!
[5 empty] | Защита от холостого хода: | Функция встроена в ИП |  |  |  |  | #REF!
[5 empty] | Возможность диммирования: | 1-10 V, DALI, DMX 512 |  |  |  |  | #REF!
[5 empty] | Возможность установки БАП: | Продолжительность работы 2 ч. / 3 ч |  |  |  |  | #REF!
[5 empty] | Рабочая t окружающей среды: | от - 45°С до +50°С |  |  |  |  | #REF!
[5 empty] | Категория применения: | 2Ех nR IIC T6 Gc Х / Ех tb IIIC Т80С° Db Х |  |  |  |  | #REF!
[5 empty] | Климатическое исполнение: | УХЛ1 |  |  |  |  | #REF!
[5 empty] | Масса, kg | 5.6 |  |  |  |  | #REF!
[5 empty] | Гарантия, лет | 5 |  |  |  |  | #REF!
15 |  | OPTIMUS-Ex-P-190 |  |  | Напряжение питания, V | 160-280 |  |  |  | 3 | 25778
[5 empty] | Потребляемая мощность, W | 194
[5 empty] | Цветовая температура, К | 3000 | 4000 | 5000 | 6000
[5 empty] | Световой поток (с учетом потерь), Lm | 22116 | 24832 | 27742 | 28712
[5 empty] | Коэффициент мощности, cosφ | 0.98
[5 empty] | Индекс цветопередачи (CRI), Ra | 80+
[5 empty] | Класс энергоэффективности: | А++
[5 empty] | Степень защиты, IP | 66
[5 empty] | Тип КСС: | Д120°
[5 empty] | Размер: Д*Ш*В, mm | 1150*120*75
[5 empty] | Марка светодиодов: | Seoul Semiconductor
[5 empty] | Ресурс светодиодов, Ч: | 100000
[5 empty] | Тип рассеивателя по умолчанию: | Прозрачный поликарбонат / 2 mm
[5 empty] | Тип крепления по умолчанию: | Поворотный кронштейн
[5 empty] | Варианты крепления: | Крепление под консоль, рым-гайка
[5 empty] | Материал корпуса: | Анодированный алюминий
[5 empty] | Цвет корпуса по умолчанию: | Серый,металик |  |  |  | 5 | 27582
[5 empty] | Материал боковых заглушек: | Металл |  |  |  |  | #REF!
[5 empty] | Гальваническая развязка: | Функция встроена в ИП |  |  |  |  | #REF!
[5 empty] | Класс защ. от поражения эл. током: | I |  |  |  |  | #REF!
[5 empty] | Защита от 380 V: | Функция встроена в ИП |  |  |  |  | #REF!
[5 empty] | Защита от микроимпульсов до 2кV: | Функция встроена в ИП |  |  |  |  | #REF!
[5 empty] | Драйвер тока (марка): | Mean Well |  |  |  |  | #REF!
[5 empty] | Защита от холостого хода: | Функция встроена в ИП |  |  |  |  | #REF!
[5 empty] | Возможность диммирования: | 1-10 V, DALI, DMX 512 |  |  |  |  | #REF!
[5 empty] | Возможность установки БАП: | Продолжительность работы 2 ч. / 3 ч |  |  |  |  | #REF!
[5 empty] | Рабочая t окружающей среды: | от - 45°С до +50°С |  |  |  |  | #REF!
[5 empty] | Категория применения: | 2Ех nR IIC T6 Gc Х / Ех tb IIIC Т80С° Db Х |  |  |  |  | #REF!
[5 empty] | Климатическое исполнение: | УХЛ1 |  |  |  |  | #REF!
[5 empty] | Масса, kg | 5.6 |  |  |  |  | #REF!
[5 empty] | Гарантия, лет | 5 |  |  |  |  | #REF!
16 |  | OPTIMUS-Ex-P-210 |  |  | Напряжение питания, V | 160-280 |  |  |  | 3 | 26933
[5 empty] | Потребляемая мощность, W | 210
[5 empty] | Цветовая температура, К | 3000 | 4000 | 5000 | 6000
[5 empty] | Световой поток (с учетом потерь), Lm | 23940 | 26880 | 30030 | 31080
[5 empty] | Коэффициент мощности, cosφ | 0.98
[5 empty] | Индекс цветопередачи (CRI), Ra | 80+
[5 empty] | Класс энергоэффективности: | А++
[5 empty] | Степень защиты, IP | 66
[5 empty] | Тип КСС: | Д120°
[5 empty] | Размер: Д*Ш*В, mm | 1250*120*75
[5 empty] | Марка светодиодов: | Seoul Semiconductor
[5 empty] | Ресурс светодиодов, Ч: | 100000
[5 empty] | Тип рассеивателя по умолчанию: | Прозрачный поликарбонат / 2 mm
[5 empty] | Тип крепления по умолчанию: | Поворотный кронштейн
[5 empty] | Варианты крепления: | Крепление под консоль, рым-гайка
[5 empty] | Материал корпуса: | Анодированный алюминий
[5 empty] | Цвет корпуса по умолчанию: | Серый,металик |  |  |  | 5 | 28819
[5 empty] | Материал боковых заглушек: | Металл |  |  |  |  | #REF!
[5 empty] | Гальваническая развязка: | Функция встроена в ИП |  |  |  |  | #REF!
[5 empty] | Класс защ. от поражения эл. током: | I |  |  |  |  | #REF!
[5 empty] | Защита от 380 V: | Функция встроена в ИП |  |  |  |  | #REF!
[5 empty] | Защита от микроимпульсов до 2кV: | Функция встроена в ИП |  |  |  |  | #REF!
[5 empty] | Драйвер тока (марка): | Mean Well |  |  |  |  | #REF!
[5 empty] | Защита от холостого хода: | Функция встроена в ИП |  |  |  |  | #REF!
[5 empty] | Возможность диммирования: | 1-10 V, DALI, DMX 512 |  |  |  |  | #REF!
[5 empty] | Возможность установки БАП: | Продолжительность работы 2 ч. / 3 ч |  |  |  |  | #REF!
[5 empty] | Рабочая t окружающей среды: | от - 45°С до +50°С |  |  |  |  | #REF!
[5 empty] | Категория применения: | 2Ех nR IIC T6 Gc Х / Ех tb IIIC Т80С° Db Х |  |  |  |  | #REF!
[5 empty] | Климатическое исполнение: | УХЛ1 |  |  |  |  | #REF!
[5 empty] | Масса, kg | 7 |  |  |  |  | #REF!
[5 empty] | Гарантия, лет | 5 |  |  |  |  | #REF!
17 |  | OPTIMUS-Ex-P-240 |  |  | Напряжение питания, V | 160-280 |  |  |  | 3 | 28472
[5 empty] | Потребляемая мощность, W | 238
[5 empty] | Цветовая температура, К | 3000 | 4000 | 5000 | 6000
[5 empty] | Световой поток (с учетом потерь), Lm | 27132 | 30464 | 34034 | 35224
[5 empty] | Коэффициент мощности, cosφ | 0.98
[5 empty] | Индекс цветопередачи (CRI), Ra | 80+
[5 empty] | Класс энергоэффективности: | А++
[5 empty] | Степень защиты, IP | 66
[5 empty] | Тип КСС: | Д120°
[5 empty] | Размер: Д*Ш*В, mm | 1350*120*75
[5 empty] | Марка светодиодов: | Seoul Semiconductor
[5 empty] | Ресурс светодиодов, Ч: | 100000
[5 empty] | Тип рассеивателя по умолчанию: | Прозрачный поликарбонат / 2 mm
[5 empty] | Тип крепления по умолчанию: | Поворотный кронштейн
[5 empty] | Варианты крепления: | Крепление под консоль, рым-гайка
[5 empty] | Материал корпуса: | Анодированный алюминий
[5 empty] | Цвет корпуса по умолчанию: | Серый,металик |  |  |  | 5 | 30465
[5 empty] | Материал боковых заглушек: | Металл |  |  |  |  | #REF!
[5 empty] | Гальваническая развязка: | Функция встроена в ИП |  |  |  |  | #REF!
[5 empty] | Класс защ. от поражения эл. током: | I |  |  |  |  | #REF!
[5 empty] | Защита от 380 V: | Функция встроена в ИП |  |  |  |  | #REF!
[5 empty] | Защита от микроимпульсов до 2кV: | Функция встроена в ИП |  |  |  |  | #REF!
[5 empty] | Драйвер тока (марка): | Mean Well |  |  |  |  | #REF!
[5 empty] | Защита от холостого хода: | Функция встроена в ИП |  |  |  |  | #REF!
[5 empty] | Возможность диммирования: | 1-10 V, DALI, DMX 512 |  |  |  |  | #REF!
[5 empty] | Возможность установки БАП: | Продолжительность работы 2 ч. / 3 ч |  |  |  |  | #REF!
[5 empty] | Рабочая t окружающей среды: | от - 45°С до +50°С |  |  |  |  | #REF!
[5 empty] | Категория применения: | 2Ех nR IIC T6 Gc Х / Ех tb IIIC Т80С° Db Х |  |  |  |  | #REF!
[5 empty] | Климатическое исполнение: | УХЛ1 |  |  |  |  | #REF!
[5 empty] | Масса, kg | 8 |  |  |  |  | #REF!
[5 empty] | Гарантия, лет | 5 |  |  |  |  | #REF!
OPTIMUS Ex-P с обеспечением взрывозащиты по пыли и газу 2Ех nR IIC T6 Gc Х / Ех tb IIIC Т80С° Db Х (С ОПТИКОЙ)
1 |  | OPTIMUS-Ex-P-10 (OPTIC) |  |  | Напряжение питания, V | 160-280 |  |  |  | 3 | 8080
[5 empty] | Потребляемая мощность, W | 9
[5 empty] | Цветовая температура, К | 3000 | 4000 | 5000 | 6000
[5 empty] | Световой поток (с учетом потерь), Lm | 1026 | 1152 | 1287 | 1332
[5 empty] | Коэффициент мощности, cosφ | 0.98
[5 empty] | Индекс цветопередачи (CRI), Ra | 80+
[5 empty] | Класс энергоэффективности: | А++
[5 empty] | Степень защиты, IP | 66
[5 empty] | Тип КСС: | K15° / K30° / Г60° / Г90° / Ш150*75°
[5 empty] | Размер: Д*Ш*В, mm | 210*120*75
[5 empty] | Марка светодиодов: | Seoul Semiconductor
[5 empty] | Ресурс светодиодов, Ч: | 100000
[5 empty] | Тип рассеивателя по умолчанию: | Прозрачный поликарбонат / 2 mm
[5 empty] | Тип крепления по умолчанию: | Поворотный кронштейн
[5 empty] | Варианты крепления: | Крепление под консоль, рым-гайка
[5 empty] | Материал корпуса: | Анодированный алюминий
[5 empty] | Цвет корпуса по умолчанию: | Серый,металик |  |  |  | 5 | 8646
[5 empty] | Материал боковых заглушек: | Металл |  |  |  |  | #REF!
[5 empty] | Гальваническая развязка: | Функция встроена в ИП |  |  |  |  | #REF!
[5 empty] | Класс защ. от поражения эл. током: | I |  |  |  |  | #REF!
[5 empty] | Защита от 380 V: | Функция встроена в ИП |  |  |  |  | #REF!
[5 empty] | Защита от микроимпульсов до 2кV: | Функция встроена в ИП |  |  |  |  | #REF!
[5 empty] | Драйвер тока (марка): | Trion |  |  |  |  | #REF!
[5 empty] | Защита от холостого хода: | Функция встроена в ИП |  |  |  |  | #REF!
[5 empty] | Возможность диммирования: | 1-10 V, DALI, DMX 512 |  |  |  |  | #REF!
[5 empty] | Возможность установки БАП: | Продолжительность работы 2 ч. / 3 ч |  |  |  |  | #REF!
[5 empty] | Рабочая t окружающей среды: | от - 45°С до +50°С |  |  |  |  | #REF!
[5 empty] | Категория применения: | 2Ех nR IIC T6 Gc Х / Ех tb IIIC Т80С° Db Х |  |  |  |  | #REF!
[5 empty] | Климатическое исполнение: | УХЛ1 |  |  |  |  | #REF!
[5 empty] | Масса, kg | 1.2 |  |  |  |  | #REF!
[5 empty] | Гарантия, лет | 5 |  |  |  |  | #REF!
2 |  | OPTIMUS-Ex-P-20 (OPTIC) |  |  | Напряжение питания, V | 160-280 |  |  |  | 3 | 8658
[5 empty] | Потребляемая мощность, W | 18
[5 empty] | Цветовая температура, К | 3000 | 4000 | 5000 | 6000
[5 empty] | Световой поток (с учетом потерь), Lm | 2052 | 2304 | 2574 | 2664
[5 empty] | Коэффициент мощности, cosφ | 0.98
[5 empty] | Индекс цветопередачи (CRI), Ra | 80+
[5 empty] | Класс энергоэффективности: | А++
[5 empty] | Степень защиты, IP | 66
[5 empty] | Тип КСС: | K15° / K30° / Г60° / Г90° / Ш150*75°
[5 empty] | Размер: Д*Ш*В, mm | 210*120*75
[5 empty] | Марка светодиодов: | Seoul Semiconductor
[5 empty] | Ресурс светодиодов, Ч: | 100000
[5 empty] | Тип рассеивателя по умолчанию: | Прозрачный поликарбонат / 2 mm
[5 empty] | Тип крепления по умолчанию: | Поворотный кронштейн
[5 empty] | Варианты крепления: | Крепление под консоль, рым-гайка
[5 empty] | Материал корпуса: | Анодированный алюминий
[5 empty] | Цвет корпуса по умолчанию: | Серый,металик |  |  |  | 5 | 9264
[5 empty] | Материал боковых заглушек: | Металл |  |  |  |  | #REF!
[5 empty] | Гальваническая развязка: | Функция встроена в ИП |  |  |  |  | #REF!
[5 empty] | Класс защ. от поражения эл. током: | I |  |  |  |  | #REF!
[5 empty] | Защита от 380 V: | Функция встроена в ИП |  |  |  |  | #REF!
[5 empty] | Защита от микроимпульсов до 2кV: | Функция встроена в ИП |  |  |  |  | #REF!
[5 empty] | Драйвер тока (марка): | Trion |  |  |  |  | #REF!
[5 empty] | Защита от холостого хода: | Функция встроена в ИП |  |  |  |  | #REF!
[5 empty] | Возможность диммирования: | 1-10 V, DALI, DMX 512 |  |  |  |  | #REF!
[5 empty] | Возможность установки БАП: | Продолжительность работы 2 ч. / 3 ч |  |  |  |  | #REF!
[5 empty] | Рабочая t окружающей среды: | от - 45°С до +50°С |  |  |  |  | #REF!
[5 empty] | Категория применения: | 2Ех nR IIC T6 Gc Х / Ех tb IIIC Т80С° Db Х |  |  |  |  | #REF!
[5 empty] | Климатическое исполнение: | УХЛ1 |  |  |  |  | #REF!
[5 empty] | Масса, kg | 1.2 |  |  |  |  | #REF!
[5 empty] | Гарантия, лет | 5 |  |  |  |  | #REF!
3 |  | OPTIMUS-Ex-P-30 (OPTIC) |  |  | Напряжение питания, V | 160-280 |  |  |  | 3 | 9812
[5 empty] | Потребляемая мощность, W | 27
[5 empty] | Цветовая температура, К | 3000 | 4000 | 5000 | 6000
[5 empty] | Световой поток (с учетом потерь), Lm | 3078 | 3456 | 3861 | 3996
[5 empty] | Коэффициент мощности, cosφ | 0.98
[5 empty] | Индекс цветопередачи (CRI), Ra | 80+
[5 empty] | Класс энергоэффективности: | А++
[5 empty] | Степень защиты, IP | 66
[5 empty] | Тип КСС: | K15° / K30° / Г60° / Г90° / Ш150*75°
[5 empty] | Размер: Д*Ш*В, mm | 210*120*75
[5 empty] | Марка светодиодов: | Seoul Semiconductor
[5 empty] | Ресурс светодиодов, Ч: | 100000
[5 empty] | Тип рассеивателя по умолчанию: | Прозрачный поликарбонат / 2 mm
[5 empty] | Тип крепления по умолчанию: | Поворотный кронштейн
[5 empty] | Варианты крепления: | Крепление под консоль, рым-гайка
[5 empty] | Материал корпуса: | Анодированный алюминий
[5 empty] | Цвет корпуса по умолчанию: | Серый,металик |  |  |  | 5 | 10499
[5 empty] | Материал боковых заглушек: | Металл |  |  |  |  | #REF!
[5 empty] | Гальваническая развязка: | Функция встроена в ИП |  |  |  |  | #REF!
[5 empty] | Класс защ. от поражения эл. током: | I |  |  |  |  | #REF!
[5 empty] | Защита от 380 V: | Функция встроена в ИП |  |  |  |  | #REF!
[5 empty] | Защита от микроимпульсов до 2кV: | Функция встроена в ИП |  |  |  |  | #REF!
[5 empty] | Драйвер тока (марка): | Trion |  |  |  |  | #REF!
[5 empty] | Защита от холостого хода: | Функция встроена в ИП |  |  |  |  | #REF!
[5 empty] | Возможность диммирования: | 1-10 V, DALI, DMX 512 |  |  |  |  | #REF!
[5 empty] | Возможность установки БАП: | Продолжительность работы 2 ч. / 3 ч |  |  |  |  | #REF!
[5 empty] | Рабочая t окружающей среды: | от - 45°С до +50°С |  |  |  |  | #REF!
[5 empty] | Категория применения: | 2Ех nR IIC T6 Gc Х / Ех tb IIIC Т80С° Db Х |  |  |  |  | #REF!
[5 empty] | Климатическое исполнение: | УХЛ1 |  |  |  |  | #REF!
[5 empty] | Масса, kg | 1.2 |  |  |  |  | #REF!
[5 empty] | Гарантия, лет | 5 |  |  |  |  | #REF!
4 |  | OPTIMUS-Ex-P-35 (OPTIC) |  |  | Напряжение питания, V | 160-280 |  |  |  | 3 | 10197
[5 empty] | Потребляемая мощность, W | 35
[5 empty] | Цветовая температура, К | 3000 | 4000 | 5000 | 6000
[5 empty] | Световой поток (с учетом потерь), Lm | 3990 | 4480 | 5005 | 5180
[5 empty] | Коэффициент мощности, cosφ | 0.98
[5 empty] | Индекс цветопередачи (CRI), Ra | 80+
[5 empty] | Класс энергоэффективности: | А++
[5 empty] | Степень защиты, IP | 66
[5 empty] | Тип КСС: | K15° / K30° / Г60° / Г90° / Ш150*75°
[5 empty] | Размер: Д*Ш*В, mm | 210*120*75
[5 empty] | Марка светодиодов: | Seoul Semiconductor
[5 empty] | Ресурс светодиодов, Ч: | 100000
[5 empty] | Тип рассеивателя по умолчанию: | Прозрачный поликарбонат / 2 mm
[5 empty] | Тип крепления по умолчанию: | Поворотный кронштейн
[5 empty] | Варианты крепления: | Крепление под консоль, рым-гайка
[5 empty] | Материал корпуса: | Анодированный алюминий
[5 empty] | Цвет корпуса по умолчанию: | Серый,металик |  |  |  | 5 | 10911
[5 empty] | Материал боковых заглушек: | Металл |  |  |  |  | #REF!
[5 empty] | Гальваническая развязка: | Функция встроена в ИП |  |  |  |  | #REF!
[5 empty] | Класс защ. от поражения эл. током: | I |  |  |  |  | #REF!
[5 empty] | Защита от 380 V: | Функция встроена в ИП |  |  |  |  | #REF!
[5 empty] | Защита от микроимпульсов до 2кV: | Функция встроена в ИП |  |  |  |  | #REF!
[5 empty] | Драйвер тока (марка): | Trion |  |  |  |  | #REF!
[5 empty] | Защита от холостого хода: | Функция встроена в ИП |  |  |  |  | #REF!
[5 empty] | Возможность диммирования: | 1-10 V, DALI, DMX 512 |  |  |  |  | #REF!
[5 empty] | Возможность установки БАП: | Продолжительность работы 2 ч. / 3 ч |  |  |  |  | #REF!
[5 empty] | Рабочая t окружающей среды: | от - 45°С до +50°С |  |  |  |  | #REF!
[5 empty] | Категория применения: | 2Ех nR IIC T6 Gc Х / Ех tb IIIC Т80С° Db Х |  |  |  |  | #REF!
[5 empty] | Климатическое исполнение: | УХЛ1 |  |  |  |  | #REF!
[5 empty] | Масса, kg | 1.2 |  |  |  |  | #REF!
[5 empty] | Гарантия, лет | 5 |  |  |  |  | #REF!
5 |  | OPTIMUS-Ex-P-40 (OPTIC) |  |  | Напряжение питания, V | 160-280 |  |  |  | 3 | 10966
[5 empty] | Потребляемая мощность, W | 42
[5 empty] | Цветовая температура, К | 3000 | 4000 | 5000 | 6000
[5 empty] | Световой поток (с учетом потерь), Lm | 4788 | 5376 | 6006 | 6216
[5 empty] | Коэффициент мощности, cosφ | 0.98
[5 empty] | Индекс цветопередачи (CRI), Ra | 80+
[5 empty] | Класс энергоэффективности: | А++
[5 empty] | Степень защиты, IP | 66
[5 empty] | Тип КСС: | K15° / K30° / Г60° / Г90° / Ш150*75°
[5 empty] | Размер: Д*Ш*В, mm | 300*120*75
[5 empty] | Марка светодиодов: | Seoul Semiconductor
[5 empty] | Ресурс светодиодов, Ч: | 100000
[5 empty] | Тип рассеивателя по умолчанию: | Прозрачный поликарбонат / 2 mm
[5 empty] | Тип крепления по умолчанию: | Поворотный кронштейн
[5 empty] | Варианты крепления: | Крепление под консоль, рым-гайка
[5 empty] | Материал корпуса: | Анодированный алюминий
[5 empty] | Цвет корпуса по умолчанию: | Серый,металик |  |  |  | 5 | 11733
[5 empty] | Материал боковых заглушек: | Металл |  |  |  |  | #REF!
[5 empty] | Гальваническая развязка: | Функция встроена в ИП |  |  |  |  | #REF!
[5 empty] | Класс защ. от поражения эл. током: | I |  |  |  |  | #REF!
[5 empty] | Защита от 380 V: | Функция встроена в ИП |  |  |  |  | #REF!
[5 empty] | Защита от микроимпульсов до 2кV: | Функция встроена в ИП |  |  |  |  | #REF!
[5 empty] | Драйвер тока (марка): | Trion |  |  |  |  | #REF!
[5 empty] | Защита от холостого хода: | Функция встроена в ИП |  |  |  |  | #REF!
[5 empty] | Возможность диммирования: | 1-10 V, DALI, DMX 512 |  |  |  |  | #REF!
[5 empty] | Возможность установки БАП: | Продолжительность работы 2 ч. / 3 ч |  |  |  |  | #REF!
[5 empty] | Рабочая t окружающей среды: | от - 45°С до +50°С |  |  |  |  | #REF!
[5 empty] | Категория применения: | 2Ех nR IIC T6 Gc Х / Ех tb IIIC Т80С° Db Х |  |  |  |  | #REF!
[5 empty] | Климатическое исполнение: | УХЛ1 |  |  |  |  | #REF!
[5 empty] | Масса, kg | 1.2 |  |  |  |  | #REF!
[5 empty] | Гарантия, лет | 5 |  |  |  |  | #REF!
6 |  | OPTIMUS-Ex-P-50 (OPTIC) |  |  | Напряжение питания, V | 160-280 |  |  |  | 3 | 12121
[5 empty] | Потребляемая мощность, W | 52
[5 empty] | Цветовая температура, К | 3000 | 4000 | 5000 | 6000
[5 empty] | Световой поток (с учетом потерь), Lm | 5928 | 6656 | 7436 | 7696
[5 empty] | Коэффициент мощности, cosφ | 0.98
[5 empty] | Индекс цветопередачи (CRI), Ra | 80+
[5 empty] | Класс энергоэффективности: | А++
[5 empty] | Степень защиты, IP | 66
[5 empty] | Тип КСС: | K15° / K30° / Г60° / Г90° / Ш150*75°
[5 empty] | Размер: Д*Ш*В, mm | 350*120*75
[5 empty] | Марка светодиодов: | Seoul Semiconductor
[5 empty] | Ресурс светодиодов, Ч: | 100000
[5 empty] | Тип рассеивателя по умолчанию: | Прозрачный поликарбонат / 2 mm
[5 empty] | Тип крепления по умолчанию: | Поворотный кронштейн
[5 empty] | Варианты крепления: | Крепление под консоль, рым-гайка
[5 empty] | Материал корпуса: | Анодированный алюминий
[5 empty] | Цвет корпуса по умолчанию: | Серый,металик |  |  |  | 5 | 12970
[5 empty] | Материал боковых заглушек: | Металл |  |  |  |  | #REF!
[5 empty] | Гальваническая развязка: | Функция встроена в ИП |  |  |  |  | #REF!
[5 empty] | Класс защ. от поражения эл. током: | I |  |  |  |  | #REF!
[5 empty] | Защита от 380 V: | Функция встроена в ИП |  |  |  |  | #REF!
[5 empty] | Защита от микроимпульсов до 2кV: | Функция встроена в ИП |  |  |  |  | #REF!
[5 empty] | Драйвер тока (марка): | Trion |  |  |  |  | #REF!
[5 empty] | Защита от холостого хода: | Функция встроена в ИП |  |  |  |  | #REF!
[5 empty] | Возможность диммирования: | 1-10 V, DALI, DMX 512 |  |  |  |  | #REF!
[5 empty] | Возможность установки БАП: | Продолжительность работы 2 ч. / 3 ч |  |  |  |  | #REF!
[5 empty] | Рабочая t окружающей среды: | от - 45°С до +50°С |  |  |  |  | #REF!
[5 empty] | Категория применения: | 2Ех nR IIC T6 Gc Х / Ех tb IIIC Т80С° Db Х |  |  |  |  | #REF!
[5 empty] | Климатическое исполнение: | УХЛ1 |  |  |  |  | #REF!
[5 empty] | Масса, kg | 1.8 |  |  |  |  | #REF!
[5 empty] | Гарантия, лет | 5 |  |  |  |  | #REF!
7 |  | OPTIMUS-Ex-P-60 (OPTIC) |  |  | Напряжение питания, V | 160-280 |  |  |  | 3 | 12505
[5 empty] | Потребляемая мощность, W | 57
[5 empty] | Цветовая температура, К | 3000 | 4000 | 5000 | 6000
[5 empty] | Световой поток (с учетом потерь), Lm | 6498 | 7296 | 8151 | 8436
[5 empty] | Коэффициент мощности, cosφ | 0.98
[5 empty] | Индекс цветопередачи (CRI), Ra | 80+
[5 empty] | Класс энергоэффективности: | А++
[5 empty] | Степень защиты, IP | 66
[5 empty] | Тип КСС: | K15° / K30° / Г60° / Г90° / Ш150*75°
[5 empty] | Размер: Д*Ш*В, mm | 400*120*75
[5 empty] | Марка светодиодов: | Seoul Semiconductor
[5 empty] | Ресурс светодиодов, Ч: | 100000
[5 empty] | Тип рассеивателя по умолчанию: | Прозрачный поликарбонат / 2 mm
[5 empty] | Тип крепления по умолчанию: | Поворотный кронштейн
[5 empty] | Варианты крепления: | Крепление под консоль, рым-гайка
[5 empty] | Материал корпуса: | Анодированный алюминий
[5 empty] | Цвет корпуса по умолчанию: | Серый,металик |  |  |  | 5 | 13380
[5 empty] | Материал боковых заглушек: | Металл |  |  |  |  | #REF!
[5 empty] | Гальваническая развязка: | Функция встроена в ИП |  |  |  |  | #REF!
[5 empty] | Класс защ. от поражения эл. током: | I |  |  |  |  | #REF!
[5 empty] | Защита от 380 V: | Функция встроена в ИП |  |  |  |  | #REF!
[5 empty] | Защита от микроимпульсов до 2кV: | Функция встроена в ИП |  |  |  |  | #REF!
[5 empty] | Драйвер тока (марка): | Trion |  |  |  |  | #REF!
[5 empty] | Защита от холостого хода: | Функция встроена в ИП |  |  |  |  | #REF!
[5 empty] | Возможность диммирования: | 1-10 V, DALI, DMX 512 |  |  |  |  | #REF!
[5 empty] | Возможность установки БАП: | Продолжительность работы 2 ч. / 3 ч |  |  |  |  | #REF!
[5 empty] | Рабочая t окружающей среды: | от - 45°С до +50°С |  |  |  |  | #REF!
[5 empty] | Категория применения: | 2Ех nR IIC T6 Gc Х / Ех tb IIIC Т80С° Db Х |  |  |  |  | #REF!
[5 empty] | Климатическое исполнение: | УХЛ1 |  |  |  |  | #REF!
[5 empty] | Масса, kg | 1.8 |  |  |  |  | #REF!
[5 empty] | Гарантия, лет | 5 |  |  |  |  | #REF!
8 |  | OPTIMUS-Ex-P-70 (OPTIC) |  |  | Напряжение питания, V | 160-280 |  |  |  | 3 | 14814
[5 empty] | Потребляемая мощность, W | 70
[5 empty] | Цветовая температура, К | 3000 | 4000 | 5000 | 6000
[5 empty] | Световой поток (с учетом потерь), Lm | 7980 | 8960 | 10010 | 10360
[5 empty] | Коэффициент мощности, cosφ | 0.98
[5 empty] | Индекс цветопередачи (CRI), Ra | 80+
[5 empty] | Класс энергоэффективности: | А++
[5 empty] | Степень защиты, IP | 66
[5 empty] | Тип КСС: | K15° / K30° / Г60° / Г90° / Ш150*75°
[5 empty] | Размер: Д*Ш*В, mm | 450*120*75
[5 empty] | Марка светодиодов: | Seoul Semiconductor
[5 empty] | Ресурс светодиодов, Ч: | 100000
[5 empty] | Тип рассеивателя по умолчанию: | Прозрачный поликарбонат / 2 mm
[5 empty] | Тип крепления по умолчанию: | Поворотный кронштейн
[5 empty] | Варианты крепления: | Крепление под консоль, рым-гайка
[5 empty] | Материал корпуса: | Анодированный алюминий
[5 empty] | Цвет корпуса по умолчанию: | Серый,металик |  |  |  | 5 | 15851
[5 empty] | Материал боковых заглушек: | Металл |  |  |  |  | #REF!
[5 empty] | Гальваническая развязка: | Функция встроена в ИП |  |  |  |  | #REF!
[5 empty] | Класс защ. от поражения эл. током: | I |  |  |  |  | #REF!
[5 empty] | Защита от 380 V: | Функция встроена в ИП |  |  |  |  | #REF!
[5 empty] | Защита от микроимпульсов до 2кV: | Функция встроена в ИП |  |  |  |  | #REF!
[5 empty] | Драйвер тока (марка): | Mean Well |  |  |  |  | #REF!
[5 empty] | Защита от холостого хода: | Функция встроена в ИП |  |  |  |  | #REF!
[5 empty] | Возможность диммирования: | 1-10 V, DALI, DMX 512 |  |  |  |  | #REF!
[5 empty] | Возможность установки БАП: | Продолжительность работы 2 ч. / 3 ч |  |  |  |  | #REF!
[5 empty] | Рабочая t окружающей среды: | от - 45°С до +50°С |  |  |  |  | #REF!
[5 empty] | Категория применения: | 2Ех nR IIC T6 Gc Х / Ех tb IIIC Т80С° Db Х |  |  |  |  | #REF!
[5 empty] | Климатическое исполнение: | УХЛ1 |  |  |  |  | #REF!
[5 empty] | Масса, kg | 1.8 |  |  |  |  | #REF!
[5 empty] | Гарантия, лет | 5 |  |  |  |  | #REF!
9 |  | OPTIMUS-Ex-P-90 (OPTIC) |  |  | Напряжение питания, V | 160-280 |  |  |  | 3 | 16448
[5 empty] | Потребляемая мощность, W | 89
[5 empty] | Цветовая температура, К | 3000 | 4000 | 5000 | 6000
[5 empty] | Световой поток (с учетом потерь), Lm | 10146 | 11392 | 12727 | 13172
[5 empty] | Коэффициент мощности, cosφ | 0.98
[5 empty] | Индекс цветопередачи (CRI), Ra | 80+
[5 empty] | Класс энергоэффективности: | А++
[5 empty] | Степень защиты, IP | 66
[5 empty] | Тип КСС: | K15° / K30° / Г60° / Г90° / Ш150*75°
[5 empty] | Размер: Д*Ш*В, mm | 550*120*75
[5 empty] | Марка светодиодов: | Seoul Semiconductor
[5 empty] | Ресурс светодиодов, Ч: | 100000
[5 empty] | Тип рассеивателя по умолчанию: | Прозрачный поликарбонат / 2 mm
[5 empty] | Тип крепления по умолчанию: | Поворотный кронштейн
[5 empty] | Варианты крепления: | Крепление под консоль, рым-гайка
[5 empty] | Материал корпуса: | Анодированный алюминий
[5 empty] | Цвет корпуса по умолчанию: | Серый,металик |  |  |  | 5 | 17600
[5 empty] | Материал боковых заглушек: | Металл |  |  |  |  | #REF!
[5 empty] | Гальваническая развязка: | Функция встроена в ИП |  |  |  |  | #REF!
[5 empty] | Класс защ. от поражения эл. током: | I |  |  |  |  | #REF!
[5 empty] | Защита от 380 V: | Функция встроена в ИП |  |  |  |  | #REF!
[5 empty] | Защита от микроимпульсов до 2кV: | Функция встроена в ИП |  |  |  |  | #REF!
[5 empty] | Драйвер тока (марка): | Mean Well |  |  |  |  | #REF!
[5 empty] | Защита от холостого хода: | Функция встроена в ИП |  |  |  |  | #REF!
[5 empty] | Возможность диммирования: | 1-10 V, DALI, DMX 512 |  |  |  |  | #REF!
[5 empty] | Возможность установки БАП: | Продолжительность работы 2 ч. / 3 ч |  |  |  |  | #REF!
[5 empty] | Рабочая t окружающей среды: | от - 45°С до +50°С |  |  |  |  | #REF!
[5 empty] | Категория применения: | 2Ех nR IIC T6 Gc Х / Ех tb IIIC Т80С° Db Х |  |  |  |  | #REF!
[5 empty] | Климатическое исполнение: | УХЛ1 |  |  |  |  | #REF!
[5 empty] | Масса, kg | 2.6 |  |  |  |  | #REF!
[5 empty] | Гарантия, лет | 5 |  |  |  |  | #REF!
10 |  | OPTIMUS-Ex-P-100 (OPTIC) |  |  | Напряжение питания, V | 160-280 |  |  |  | 3 | 18277
[5 empty] | Потребляемая мощность, W | 104
[5 empty] | Цветовая температура, К | 3000 | 4000 | 5000 | 6000
[5 empty] | Световой поток (с учетом потерь), Lm | 11856 | 13312 | 14872 | 15392
[5 empty] | Коэффициент мощности, cosφ | 0.98
[5 empty] | Индекс цветопередачи (CRI), Ra | 80+
[5 empty] | Класс энергоэффективности: | А++
[5 empty] | Степень защиты, IP | 66
[5 empty] | Тип КСС: | K15° / K30° / Г60° / Г90° / Ш150*75°
[5 empty] | Размер: Д*Ш*В, mm | 650*120*75
[5 empty] | Марка светодиодов: | Seoul Semiconductor
[5 empty] | Ресурс светодиодов, Ч: | 100000
[5 empty] | Тип рассеивателя по умолчанию: | Прозрачный поликарбонат / 2 mm
[5 empty] | Тип крепления по умолчанию: | Поворотный кронштейн
[5 empty] | Варианты крепления: | Крепление под консоль, рым-гайка
[5 empty] | Материал корпуса: | Анодированный алюминий
[5 empty] | Цвет корпуса по умолчанию: | Серый,металик |  |  |  | 5 | 19557
[5 empty] | Материал боковых заглушек: | Металл |  |  |  |  | #REF!
[5 empty] | Гальваническая развязка: | Функция встроена в ИП |  |  |  |  | #REF!
[5 empty] | Класс защ. от поражения эл. током: | I |  |  |  |  | #REF!
[5 empty] | Защита от 380 V: | Функция встроена в ИП |  |  |  |  | #REF!
[5 empty] | Защита от микроимпульсов до 2кV: | Функция встроена в ИП |  |  |  |  | #REF!
[5 empty] | Драйвер тока (марка): | Mean Well |  |  |  |  | #REF!
[5 empty] | Защита от холостого хода: | Функция встроена в ИП |  |  |  |  | #REF!
[5 empty] | Возможность диммирования: | 1-10 V, DALI, DMX 512 |  |  |  |  | #REF!
[5 empty] | Возможность установки БАП: | Продолжительность работы 2 ч. / 3 ч |  |  |  |  | #REF!
[5 empty] | Рабочая t окружающей среды: | от - 45°С до +50°С |  |  |  |  | #REF!
[5 empty] | Категория применения: | 2Ех nR IIC T6 Gc Х / Ех tb IIIC Т80С° Db Х |  |  |  |  | #REF!
[5 empty] | Климатическое исполнение: | УХЛ1 |  |  |  |  | #REF!
[5 empty] | Масса, kg | 3.4 |  |  |  |  | #REF!
[5 empty] | Гарантия, лет | 5 |  |  |  |  | #REF!
11 |  | OPTIMUS-Ex-P-120 (OPTIC) |  |  | Напряжение питания, V | 160-280 |  |  |  | 3 | 19622
[5 empty] | Потребляемая мощность, W | 122
[5 empty] | Цветовая температура, К | 3000 | 4000 | 5000 | 6000
[5 empty] | Световой поток (с учетом потерь), Lm | 13908 | 15616 | 17446 | 18056
[5 empty] | Коэффициент мощности, cosφ | 0.98
[5 empty] | Индекс цветопередачи (CRI), Ra | 80+
[5 empty] | Класс энергоэффективности: | А++
[5 empty] | Степень защиты, IP | 66
[5 empty] | Тип КСС: | K15° / K30° / Г60° / Г90° / Ш150*75°
[5 empty] | Размер: Д*Ш*В, mm | 750*120*75
[5 empty] | Марка светодиодов: | Seoul Semiconductor
[5 empty] | Ресурс светодиодов, Ч: | 100000
[5 empty] | Тип рассеивателя по умолчанию: | Прозрачный поликарбонат / 2 mm
[5 empty] | Тип крепления по умолчанию: | Поворотный кронштейн
[5 empty] | Варианты крепления: | Крепление под консоль, рым-гайка
[5 empty] | Материал корпуса: | Анодированный алюминий
[5 empty] | Цвет корпуса по умолчанию: | Серый,металик |  |  |  | 5 | 20995
[5 empty] | Материал боковых заглушек: | Металл |  |  |  |  | #REF!
[5 empty] | Гальваническая развязка: | Функция встроена в ИП |  |  |  |  | #REF!
[5 empty] | Класс защ. от поражения эл. током: | I |  |  |  |  | #REF!
[5 empty] | Защита от 380 V: | Функция встроена в ИП |  |  |  |  | #REF!
[5 empty] | Защита от микроимпульсов до 2кV: | Функция встроена в ИП |  |  |  |  | #REF!
[5 empty] | Драйвер тока (марка): | Mean Well |  |  |  |  | #REF!
[5 empty] | Защита от холостого хода: | Функция встроена в ИП |  |  |  |  | #REF!
[5 empty] | Возможность диммирования: | 1-10 V, DALI, DMX 512 |  |  |  |  | #REF!
[5 empty] | Возможность установки БАП: | Продолжительность работы 2 ч. / 3 ч |  |  |  |  | #REF!
[5 empty] | Рабочая t окружающей среды: | от - 45°С до +50°С |  |  |  |  | #REF!
[5 empty] | Категория применения: | 2Ех nR IIC T6 Gc Х / Ех tb IIIC Т80С° Db Х |  |  |  |  | #REF!
[5 empty] | Климатическое исполнение: | УХЛ1 |  |  |  |  | #REF!
[5 empty] | Масса, kg | 4 |  |  |  |  | #REF!
[5 empty] | Гарантия, лет | 5 |  |  |  |  | #REF!
12 |  | OPTIMUS-Ex-P-140 (OPTIC) |  |  | Напряжение питания, V | 160-280 |  |  |  | 3 | 22124
[5 empty] | Потребляемая мощность, W | 140
[5 empty] | Цветовая температура, К | 3000 | 4000 | 5000 | 6000
[5 empty] | Световой поток (с учетом потерь), Lm | 15960 | 17920 | 20020 | 20720
[5 empty] | Коэффициент мощности, cosφ | 0.98
[5 empty] | Индекс цветопередачи (CRI), Ra | 80+
[5 empty] | Класс энергоэффективности: | А++
[5 empty] | Степень защиты, IP | 66
[5 empty] | Тип КСС: | K15° / K30° / Г60° / Г90° / Ш150*75°
[5 empty] | Размер: Д*Ш*В, mm | 850*120*75
[5 empty] | Марка светодиодов: | Seoul Semiconductor
[5 empty] | Ресурс светодиодов, Ч: | 100000
[5 empty] | Тип рассеивателя по умолчанию: | Прозрачный поликарбонат / 2 mm
[5 empty] | Тип крепления по умолчанию: | Поворотный кронштейн
[5 empty] | Варианты крепления: | Крепление под консоль, рым-гайка
[5 empty] | Материал корпуса: | Анодированный алюминий
[5 empty] | Цвет корпуса по умолчанию: | Серый,металик |  |  |  | 5 | 23672
[5 empty] | Материал боковых заглушек: | Металл |  |  |  |  | #REF!
[5 empty] | Гальваническая развязка: | Функция встроена в ИП |  |  |  |  | #REF!
[5 empty] | Класс защ. от поражения эл. током: | I |  |  |  |  | #REF!
[5 empty] | Защита от 380 V: | Функция встроена в ИП |  |  |  |  | #REF!
[5 empty] | Защита от микроимпульсов до 2кV: | Функция встроена в ИП |  |  |  |  | #REF!
[5 empty] | Драйвер тока (марка): | Mean Well |  |  |  |  | #REF!
[5 empty] | Защита от холостого хода: | Функция встроена в ИП |  |  |  |  | #REF!
[5 empty] | Возможность диммирования: | 1-10 V, DALI, DMX 512 |  |  |  |  | #REF!
[5 empty] | Возможность установки БАП: | Продолжительность работы 2 ч. / 3 ч |  |  |  |  | #REF!
[5 empty] | Рабочая t окружающей среды: | от - 45°С до +50°С |  |  |  |  | #REF!
[5 empty] | Категория применения: | 2Ех nR IIC T6 Gc Х / Ех tb IIIC Т80С° Db Х |  |  |  |  | #REF!
[5 empty] | Климатическое исполнение: | УХЛ1 |  |  |  |  | #REF!
[5 empty] | Масса, kg | 4.2 |  |  |  |  | #REF!
[5 empty] | Гарантия, лет | 5 |  |  |  |  | #REF!
13 |  | OPTIMUS-Ex-P-160 (OPTIC) |  |  | Напряжение питания, V | 160-280 |  |  |  | 3 | 25009
[5 empty] | Потребляемая мощность, W | 158
[5 empty] | Цветовая температура, К | 3000 | 4000 | 5000 | 6000
[5 empty] | Световой поток (с учетом потерь), Lm | 18012 | 20224 | 22594 | 23384
[5 empty] | Коэффициент мощности, cosφ | 0.98
[5 empty] | Индекс цветопередачи (CRI), Ra | 80+
[5 empty] | Класс энергоэффективности: | А++
[5 empty] | Степень защиты, IP | 66
[5 empty] | Тип КСС: | K15° / K30° / Г60° / Г90° / Ш150*75°
[5 empty] | Размер: Д*Ш*В, mm | 950*120*75
[5 empty] | Марка светодиодов: | Seoul Semiconductor
[5 empty] | Ресурс светодиодов, Ч: | 100000
[5 empty] | Тип рассеивателя по умолчанию: | Прозрачный поликарбонат / 2 mm
[5 empty] | Тип крепления по умолчанию: | Поворотный кронштейн
[5 empty] | Варианты крепления: | Крепление под консоль, рым-гайка
[5 empty] | Материал корпуса: | Анодированный алюминий
[5 empty] | Цвет корпуса по умолчанию: | Серый,металик |  |  |  | 5 | 26760
[5 empty] | Материал боковых заглушек: | Металл |  |  |  |  | #REF!
[5 empty] | Гальваническая развязка: | Функция встроена в ИП |  |  |  |  | #REF!
[5 empty] | Класс защ. от поражения эл. током: | I |  |  |  |  | #REF!
[5 empty] | Защита от 380 V: | Функция встроена в ИП |  |  |  |  | #REF!
[5 empty] | Защита от микроимпульсов до 2кV: | Функция встроена в ИП |  |  |  |  | #REF!
[5 empty] | Драйвер тока (марка): | Mean Well |  |  |  |  | #REF!
[5 empty] | Защита от холостого хода: | Функция встроена в ИП |  |  |  |  | #REF!
[5 empty] | Возможность диммирования: | 1-10 V, DALI, DMX 512 |  |  |  |  | #REF!
[5 empty] | Возможность установки БАП: | Продолжительность работы 2 ч. / 3 ч |  |  |  |  | #REF!
[5 empty] | Рабочая t окружающей среды: | от - 45°С до +50°С |  |  |  |  | #REF!
[5 empty] | Категория применения: | 2Ех nR IIC T6 Gc Х / Ех tb IIIC Т80С° Db Х |  |  |  |  | #REF!
[5 empty] | Климатическое исполнение: | УХЛ1 |  |  |  |  | #REF!
[5 empty] | Масса, kg | 4.8 |  |  |  |  | #REF!
[5 empty] | Гарантия, лет | 5 |  |  |  |  | #REF!
14 |  | OPTIMUS-Ex-P-180 (OPTIC) |  |  | Напряжение питания, V | 160-280 |  |  |  | 3 | 26548
[5 empty] | Потребляемая мощность, W | 178
[5 empty] | Цветовая температура, К | 3000 | 4000 | 5000 | 6000
[5 empty] | Световой поток (с учетом потерь), Lm | 20292 | 22784 | 25454 | 26344
[5 empty] | Коэффициент мощности, cosφ | 0.98
[5 empty] | Индекс цветопередачи (CRI), Ra | 80+
[5 empty] | Класс энергоэффективности: | А++
[5 empty] | Степень защиты, IP | 66
[5 empty] | Тип КСС: | K15° / K30° / Г60° / Г90° / Ш150*75°
[5 empty] | Размер: Д*Ш*В, mm | 1100*120*75
[5 empty] | Марка светодиодов: | Seoul Semiconductor
[5 empty] | Ресурс светодиодов, Ч: | 100000
[5 empty] | Тип рассеивателя по умолчанию: | Прозрачный поликарбонат / 2 mm
[5 empty] | Тип крепления по умолчанию: | Поворотный кронштейн
[5 empty] | Варианты крепления: | Крепление под консоль, рым-гайка
[5 empty] | Материал корпуса: | Анодированный алюминий
[5 empty] | Цвет корпуса по умолчанию: | Серый,металик |  |  |  | 5 | 28407
[5 empty] | Материал боковых заглушек: | Металл |  |  |  |  | #REF!
[5 empty] | Гальваническая развязка: | Функция встроена в ИП |  |  |  |  | #REF!
[5 empty] | Класс защ. от поражения эл. током: | I |  |  |  |  | #REF!
[5 empty] | Защита от 380 V: | Функция встроена в ИП |  |  |  |  | #REF!
[5 empty] | Защита от микроимпульсов до 2кV: | Функция встроена в ИП |  |  |  |  | #REF!
[5 empty] | Драйвер тока (марка): | Mean Well |  |  |  |  | #REF!
[5 empty] | Защита от холостого хода: | Функция встроена в ИП |  |  |  |  | #REF!
[5 empty] | Возможность диммирования: | 1-10 V, DALI, DMX 512 |  |  |  |  | #REF!
[5 empty] | Возможность установки БАП: | Продолжительность работы 2 ч. / 3 ч |  |  |  |  | #REF!
[5 empty] | Рабочая t окружающей среды: | от - 45°С до +50°С |  |  |  |  | #REF!
[5 empty] | Категория применения: | 2Ех nR IIC T6 Gc Х / Ех tb IIIC Т80С° Db Х |  |  |  |  | #REF!
[5 empty] | Климатическое исполнение: | УХЛ1 |  |  |  |  | #REF!
[5 empty] | Масса, kg | 5.6 |  |  |  |  | #REF!
[5 empty] | Гарантия, лет | 5 |  |  |  |  | #REF!
15 |  | OPTIMUS-Ex-P-190 (OPTIC) |  |  | Напряжение питания, V | 160-280 |  |  |  | 3 | 27895
[5 empty] | Потребляемая мощность, W | 194
[5 empty] | Цветовая температура, К | 3000 | 4000 | 5000 | 6000
[5 empty] | Световой поток (с учетом потерь), Lm | 22116 | 24832 | 27742 | 28712
[5 empty] | Коэффициент мощности, cosφ | 0.98
[5 empty] | Индекс цветопередачи (CRI), Ra | 80+
[5 empty] | Класс энергоэффективности: | А++
[5 empty] | Степень защиты, IP | 66
[5 empty] | Тип КСС: | K15° / K30° / Г60° / Г90° / Ш150*75°
[5 empty] | Размер: Д*Ш*В, mm | 1150*130*75
[5 empty] | Марка светодиодов: | Seoul Semiconductor
[5 empty] | Ресурс светодиодов, Ч: | 100000
[5 empty] | Тип рассеивателя по умолчанию: | Прозрачный поликарбонат / 2 mm
[5 empty] | Тип крепления по умолчанию: | Поворотный кронштейн
[5 empty] | Варианты крепления: | Крепление под консоль, рым-гайка
[5 empty] | Материал корпуса: | Анодированный алюминий
[5 empty] | Цвет корпуса по умолчанию: | Серый,металик |  |  |  | 5 | 29847
[5 empty] | Материал боковых заглушек: | Металл |  |  |  |  | #REF!
[5 empty] | Гальваническая развязка: | Функция встроена в ИП |  |  |  |  | #REF!
[5 empty] | Класс защ. от поражения эл. током: | I |  |  |  |  | #REF!
[5 empty] | Защита от 380 V: | Функция встроена в ИП |  |  |  |  | #REF!
[5 empty] | Защита от микроимпульсов до 2кV: | Функция встроена в ИП |  |  |  |  | #REF!
[5 empty] | Драйвер тока (марка): | Mean Well |  |  |  |  | #REF!
[5 empty] | Защита от холостого хода: | Функция встроена в ИП |  |  |  |  | #REF!
[5 empty] | Возможность диммирования: | 1-10 V, DALI, DMX 512 |  |  |  |  | #REF!
[5 empty] | Возможность установки БАП: | Продолжительность работы 2 ч. / 3 ч |  |  |  |  | #REF!
[5 empty] | Рабочая t окружающей среды: | от - 45°С до +50°С |  |  |  |  | #REF!
[5 empty] | Категория применения: | 2Ех nR IIC T6 Gc Х / Ех tb IIIC Т80С° Db Х |  |  |  |  | #REF!
[5 empty] | Климатическое исполнение: | УХЛ1 |  |  |  |  | #REF!
[5 empty] | Масса, kg | 5.6 |  |  |  |  | #REF!
[5 empty] | Гарантия, лет | 5 |  |  |  |  | #REF!
16 |  | OPTIMUS-Ex-P-210 (OPTIC) |  |  | Напряжение питания, V | 160-280 |  |  |  | 3 | 28856
[5 empty] | Потребляемая мощность, W | 210
[5 empty] | Цветовая температура, К | 3000 | 4000 | 5000 | 6000
[5 empty] | Световой поток (с учетом потерь), Lm | 23940 | 26880 | 30030 | 31080
[5 empty] | Коэффициент мощности, cosφ | 0.98
[5 empty] | Индекс цветопередачи (CRI), Ra | 80+
[5 empty] | Класс энергоэффективности: | А++
[5 empty] | Степень защиты, IP | 66
[5 empty] | Тип КСС: | K15° / K30° / Г60° / Г90° / Ш150*75°
[5 empty] | Размер: Д*Ш*В, mm | 1250*120*75
[5 empty] | Марка светодиодов: | Seoul Semiconductor
[5 empty] | Ресурс светодиодов, Ч: | 100000
[5 empty] | Тип рассеивателя по умолчанию: | Прозрачный поликарбонат / 2 mm
[5 empty] | Тип крепления по умолчанию: | Поворотный кронштейн
[5 empty] | Варианты крепления: | Крепление под консоль, рым-гайка
[5 empty] | Материал корпуса: | Анодированный алюминий
[5 empty] | Цвет корпуса по умолчанию: | Серый,металик |  |  |  | 5 | 30876
[5 empty] | Материал боковых заглушек: | Металл |  |  |  |  | #REF!
[5 empty] | Гальваническая развязка: | Функция встроена в ИП |  |  |  |  | #REF!
[5 empty] | Класс защ. от поражения эл. током: | I |  |  |  |  | #REF!
[5 empty] | Защита от 380 V: | Функция встроена в ИП |  |  |  |  | #REF!
[5 empty] | Защита от микроимпульсов до 2кV: | Функция встроена в ИП |  |  |  |  | #REF!
[5 empty] | Драйвер тока (марка): | Mean Well |  |  |  |  | #REF!
[5 empty] | Защита от холостого хода: | Функция встроена в ИП |  |  |  |  | #REF!
[5 empty] | Возможность диммирования: | 1-10 V, DALI, DMX 512 |  |  |  |  | #REF!
[5 empty] | Возможность установки БАП: | Продолжительность работы 2 ч. / 3 ч |  |  |  |  | #REF!
[5 empty] | Рабочая t окружающей среды: | от - 45°С до +50°С |  |  |  |  | #REF!
[5 empty] | Категория применения: | 2Ех nR IIC T6 Gc Х / Ех tb IIIC Т80С° Db Х |  |  |  |  | #REF!
[5 empty] | Климатическое исполнение: | УХЛ1 |  |  |  |  | #REF!
[5 empty] | Масса, kg | 7 |  |  |  |  | #REF!
[5 empty] | Гарантия, лет | 5 |  |  |  |  | #REF!
17 |  | OPTIMUS-Ex-P-240 (OPTIC) |  |  | Напряжение питания, V | 160-280 |  |  |  | 3 | 29819
[5 empty] | Потребляемая мощность, W | 238
[5 empty] | Цветовая температура, К | 3000 | 4000 | 5000 | 6000
[5 empty] | Световой поток (с учетом потерь), Lm | 27132 | 30464 | 34034 | 35224
[5 empty] | Коэффициент мощности, cosφ | 0.98
[5 empty] | Индекс цветопередачи (CRI), Ra | 80+
[5 empty] | Класс энергоэффективности: | А++
[5 empty] | Степень защиты, IP | 66
[5 empty] | Тип КСС: | K15° / K30° / Г60° / Г90° / Ш150*75°
[5 empty] | Размер: Д*Ш*В, mm | 1350*120*75
[5 empty] | Марка светодиодов: | Seoul Semiconductor
[5 empty] | Ресурс светодиодов, Ч: | 100000
[5 empty] | Тип рассеивателя по умолчанию: | Прозрачный поликарбонат / 2 mm
[5 empty] | Тип крепления по умолчанию: | Поворотный кронштейн
[5 empty] | Варианты крепления: | Крепление под консоль, рым-гайка
[5 empty] | Материал корпуса: | Анодированный алюминий
[5 empty] | Цвет корпуса по умолчанию: | Серый,металик |  |  |  | 5 | 31906
[5 empty] | Материал боковых заглушек: | Металл |  |  |  |  | #REF!
[5 empty] | Гальваническая развязка: | Функция встроена в ИП |  |  |  |  | #REF!
[5 empty] | Класс защ. от поражения эл. током: | I |  |  |  |  | #REF!
[5 empty] | Защита от 380 V: | Функция встроена в ИП |  |  |  |  | #REF!
[5 empty] | Защита от микроимпульсов до 2кV: | Функция встроена в ИП |  |  |  |  | #REF!
[5 empty] | Драйвер тока (марка): | Mean Well |  |  |  |  | #REF!
[5 empty] | Защита от холостого хода: | Функция встроена в ИП |  |  |  |  | #REF!
[5 empty] | Возможность диммирования: | 1-10 V, DALI, DMX 512 |  |  |  |  | #REF!
[5 empty] | Возможность установки БАП: | Продолжительность работы 2 ч. / 3 ч |  |  |  |  | #REF!
[5 empty] | Рабочая t окружающей среды: | от - 45°С до +50°С |  |  |  |  | #REF!
[5 empty] | Категория применения: | 2Ех nR IIC T6 Gc Х / Ех tb IIIC Т80С° Db Х |  |  |  |  | #REF!
[5 empty] | Климатическое исполнение: | УХЛ1 |  |  |  |  | #REF!
[5 empty] | Масса, kg | 8 |  |  |  |  | #REF!
[5 empty] | Гарантия, лет | 5 |  |  |  |  | #REF!
ВЕРНУТЬСЯ К СОДЕРЖАНИЮ

## OPTIMUS Ex-P2
ГАРАНТИЯ НА ВСЮ ПРОДУКЦИЮ 5 ЛЕТ
№ | АРТИКУЛ | НАИМЕНОВАНИЕ | ИЗОБРАЖЕНИЯ И ДЕТАЛИЗИРОВАННЫЕ ЧЕРТЕЖИ | Тип КСС | ТЕХНИЧЕСКИЕ ХАРАКТЕРИСТИКИ |  |  |  |  | Грантия, лет | Цена
OPTIMUS Ex-P2 с обеспечением взрывозащиты по пыли и газу 2Ех nR IIC T6 Gc Х / Ех tb IIIC Т80С° Db Х (БЕЗ ОПТИКИ)
1 |  | OPTIMUS-Ex-P2-50 |  |  | Напряжение питания, V | 160-280 |  |  |  | 3 | 18995
[5 empty] | Потребляемая мощность, W | 52
[5 empty] | Цветовая температура, К | 3000 | 4000 | 5000 | 6000
[5 empty] | Световой поток (с учетом потерь), Lm | 5928 | 6656 | 7436 | 7696
[5 empty] | Коэффициент мощности, cosφ | 0.98
[5 empty] | Индекс цветопередачи (CRI), Ra | 80+
[5 empty] | Класс энергоэффективности: | А++
[5 empty] | Степень защиты, IP | 66
[5 empty] | Тип КСС: | Д120°
[5 empty] | Размер: Д*Ш*В мм | 210*240*75
[5 empty] | Марка светодиодов: | Seoul Semiconductor
[5 empty] | Ресурс светодиодов, Ч: | 100000
[5 empty] | Тип рассеивателя по умолчанию: | Прозрачный поликарбонат / 1,5 mm
[5 empty] | Тип крепления по умолчанию: | Поворотный кронштейн
[5 empty] | Варианты крепления: | Крепление под консоль, рым-гайка
[5 empty] | Материал корпуса: | Анодированный алюминий
[5 empty] | Цвет корпуса по умолчанию: | Серый,металик |  |  |  | 5 | 20325
[5 empty] | Материал боковых заглушек: | ABS пластик
[5 empty] | Гальваническая развязка: | Функция встроена в ИП
[5 empty] | Класс защ. от поражения эл. током: | I
[5 empty] | Защита от 380 V: | Функция встроена в ИП
[5 empty] | Защита от микроимпульсов до 2кV: | Функция встроена в ИП
[5 empty] | Драйвер тока (марка): | Trion
[5 empty] | Защита от холостого хода: | Функция встроена в ИП
[5 empty] | Возможность диммирования: | 1-10 V, DALI, DMX 512
[5 empty] | Возможность установки БАП: | Продолжительность работы 2 ч. / 3 ч
[5 empty] | Рабочая t окружающей среды: | от - 45°С до +50°С
[5 empty] | Категория применения: | 2Ех nR IIC T6 Gc Х / Ех tb IIIC Т80С° Db Х
[5 empty] | Климатическое исполнение: | УХЛ1
[5 empty] | Масса, kg | 2.2
[5 empty] | Гарантия, лет | 5
2 |  | OPTIMUS-Ex-P2-70 |  |  | Напряжение питания, V | 160-280 |  |  |  | 3 | 21370
[5 empty] | Потребляемая мощность, W | 70
[5 empty] | Цветовая температура, К | 3000 | 4000 | 5000 | 6000
[5 empty] | Световой поток (с учетом потерь), Lm | 7980 | 8960 | 10010 | 10360
[5 empty] | Коэффициент мощности, cosφ | 0.98
[5 empty] | Индекс цветопередачи (CRI), Ra | 80+
[5 empty] | Класс энергоэффективности: | А++
[5 empty] | Степень защиты, IP | 66
[5 empty] | Тип КСС: | Д120°
[5 empty] | Размер: Д*Ш*В мм | 210*240*75
[5 empty] | Марка светодиодов: | Seoul Semiconductor
[5 empty] | Ресурс светодиодов, Ч: | 100000
[5 empty] | Тип рассеивателя по умолчанию: | Прозрачный поликарбонат / 1,5 mm
[5 empty] | Тип крепления по умолчанию: | Поворотный кронштейн
[5 empty] | Варианты крепления: | Крепление под консоль, рым-гайка
[5 empty] | Материал корпуса: | Анодированный алюминий
[5 empty] | Цвет корпуса по умолчанию: | Серый,металик |  |  |  | 5 | 22965
[5 empty] | Материал боковых заглушек: | ABS пластик
[5 empty] | Гальваническая развязка: | Функция встроена в ИП
[5 empty] | Класс защ. от поражения эл. током: | I
[5 empty] | Защита от 380 V: | Функция встроена в ИП
[5 empty] | Защита от микроимпульсов до 2кV: | Функция встроена в ИП
[5 empty] | Драйвер тока (марка): | Trion
[5 empty] | Защита от холостого хода: | Функция встроена в ИП
[5 empty] | Возможность диммирования: | 1-10 V, DALI, DMX 512
[5 empty] | Возможность установки БАП: | Продолжительность работы 2 ч. / 3 ч
[5 empty] | Рабочая t окружающей среды: | от - 45°С до +50°С
[5 empty] | Категория применения: | 2Ех nR IIC T6 Gc Х / Ех tb IIIC Т80С° Db Х
[5 empty] | Климатическое исполнение: | УХЛ1
[5 empty] | Масса, kg | 2.2
[5 empty] | Гарантия, лет | 5
3 |  | OPTIMUS-Ex-P2-90 |  |  | Напряжение питания, V | 160-280 |  |  |  | 3 | 24174
[5 empty] | Потребляемая мощность, W | 89
[5 empty] | Цветовая температура, К | 3000 | 4000 | 5000 | 6000
[5 empty] | Световой поток (с учетом потерь), Lm | 10146 | 11392 | 12727 | 13172
[5 empty] | Коэффициент мощности, cosφ | 0.98
[5 empty] | Индекс цветопередачи (CRI), Ra | 80+
[5 empty] | Класс энергоэффективности: | А++
[5 empty] | Степень защиты, IP | 66
[5 empty] | Тип КСС: | Д120°
[5 empty] | Размер: Д*Ш*В мм | 300*240*75
[5 empty] | Марка светодиодов: | Seoul Semiconductor
[5 empty] | Ресурс светодиодов, Ч: | 100000
[5 empty] | Тип рассеивателя по умолчанию: | Прозрачный поликарбонат / 1,5 mm
[5 empty] | Тип крепления по умолчанию: | Поворотный кронштейн
[5 empty] | Варианты крепления: | Крепление под консоль, рым-гайка
[5 empty] | Материал корпуса: | Анодированный алюминий
[5 empty] | Цвет корпуса по умолчанию: | Серый,металик |  |  |  | 5 | 25866
[5 empty] | Материал боковых заглушек: | ABS пластик
[5 empty] | Гальваническая развязка: | Функция встроена в ИП
[5 empty] | Класс защ. от поражения эл. током: | I
[5 empty] | Защита от 380 V: | Функция встроена в ИП
[5 empty] | Защита от микроимпульсов до 2кV: | Функция встроена в ИП
[5 empty] | Драйвер тока (марка): | Trion
[5 empty] | Защита от холостого хода: | Функция встроена в ИП
[5 empty] | Возможность диммирования: | 1-10 V, DALI, DMX 512
[5 empty] | Возможность установки БАП: | Продолжительность работы 2 ч. / 3 ч
[5 empty] | Рабочая t окружающей среды: | от - 45°С до +50°С
[5 empty] | Категория применения: | 2Ех nR IIC T6 Gc Х / Ех tb IIIC Т80С° Db Х
[5 empty] | Климатическое исполнение: | УХЛ1
[5 empty] | Масса, kg | 2.2
[5 empty] | Гарантия, лет | 5
4 |  | OPTIMUS-Ex-P2-100 |  |  | Напряжение питания, V | 160-280 |  |  |  | 3 | 25254
[5 empty] | Потребляемая мощность, W | 104
[5 empty] | Цветовая температура, К | 3000 | 4000 | 5000 | 6000
[5 empty] | Световой поток (с учетом потерь), Lm | 11856 | 13312 | 14872 | 15392
[5 empty] | Коэффициент мощности, cosφ | 0.98
[5 empty] | Индекс цветопередачи (CRI), Ra | 80+
[5 empty] | Класс энергоэффективности: | А++
[5 empty] | Степень защиты, IP | 66
[5 empty] | Тип КСС: | Д120°
[5 empty] | Размер: Д*Ш*В мм | 350*240*75
[5 empty] | Марка светодиодов: | Seoul Semiconductor
[5 empty] | Ресурс светодиодов, Ч: | 100000
[5 empty] | Тип рассеивателя по умолчанию: | Прозрачный поликарбонат / 1,5 mm
[5 empty] | Тип крепления по умолчанию: | Поворотный кронштейн
[5 empty] | Варианты крепления: | Крепление под консоль, рым-гайка
[5 empty] | Материал корпуса: | Анодированный алюминий
[5 empty] | Цвет корпуса по умолчанию: | Серый,металик |  |  |  | 5 | 27022
[5 empty] | Материал боковых заглушек: | ABS пластик
[5 empty] | Гальваническая развязка: | Функция встроена в ИП
[5 empty] | Класс защ. от поражения эл. током: | I
[5 empty] | Защита от 380 V: | Функция встроена в ИП
[5 empty] | Защита от микроимпульсов до 2кV: | Функция встроена в ИП
[5 empty] | Драйвер тока (марка): | Mean Well
[5 empty] | Защита от холостого хода: | Функция встроена в ИП
[5 empty] | Возможность диммирования: | 1-10 V, DALI, DMX 512
[5 empty] | Возможность установки БАП: | Продолжительность работы 2 ч. / 3 ч
[5 empty] | Рабочая t окружающей среды: | от - 45°С до +50°С
[5 empty] | Категория применения: | 2Ех nR IIC T6 Gc Х / Ех tb IIIC Т80С° Db Х
[5 empty] | Климатическое исполнение: | УХЛ1
[5 empty] | Масса, kg | 2.8
[5 empty] | Гарантия, лет | 5
5 |  | OPTIMUS-Ex-P2-120 |  |  | Напряжение питания, V | 160-280 |  |  |  | 3 | 27198
[5 empty] | Потребляемая мощность, W | 114
[5 empty] | Цветовая температура, К | 3000 | 4000 | 5000 | 6000
[5 empty] | Световой поток (с учетом потерь), Lm | 12996 | 14592 | 16302 | 16872
[5 empty] | Коэффициент мощности, cosφ | 0.98
[5 empty] | Индекс цветопередачи (CRI), Ra | 80+
[5 empty] | Класс энергоэффективности: | А++
[5 empty] | Степень защиты, IP | 66
[5 empty] | Тип КСС: | Д120°
[5 empty] | Размер: Д*Ш*В мм | 400*240*75
[5 empty] | Марка светодиодов: | Seoul Semiconductor
[5 empty] | Ресурс светодиодов, Ч: | 100000
[5 empty] | Тип рассеивателя по умолчанию: | Прозрачный поликарбонат / 1,5 mm
[5 empty] | Тип крепления по умолчанию: | Поворотный кронштейн
[5 empty] | Варианты крепления: | Крепление под консоль, рым-гайка
[5 empty] | Материал корпуса: | Анодированный алюминий
[5 empty] | Цвет корпуса по умолчанию: | Серый,металик |  |  |  | 5 | 29102
[5 empty] | Материал боковых заглушек: | ABS пластик
[5 empty] | Гальваническая развязка: | Функция встроена в ИП
[5 empty] | Класс защ. от поражения эл. током: | I
[5 empty] | Защита от 380 V: | Функция встроена в ИП
[5 empty] | Защита от микроимпульсов до 2кV: | Функция встроена в ИП
[5 empty] | Драйвер тока (марка): | Mean Well
[5 empty] | Защита от холостого хода: | Функция встроена в ИП
[5 empty] | Возможность диммирования: | 1-10 V, DALI, DMX 512
[5 empty] | Возможность установки БАП: | Продолжительность работы 2 ч. / 3 ч
[5 empty] | Рабочая t окружающей среды: | от - 45°С до +50°С
[5 empty] | Категория применения: | 2Ех nR IIC T6 Gc Х / Ех tb IIIC Т80С° Db Х
[5 empty] | Климатическое исполнение: | УХЛ1
[5 empty] | Масса, kg | 3.2
[5 empty] | Гарантия, лет | 5
6 |  | OPTIMUS-Ex-P2-140 |  |  | Напряжение питания, V | 160-280 |  |  |  | 3 | 31081
[5 empty] | Потребляемая мощность, W | 140
[5 empty] | Цветовая температура, К | 3000 | 4000 | 5000 | 6000
[5 empty] | Световой поток (с учетом потерь), Lm | 15960 | 17920 | 20020 | 20720
[5 empty] | Коэффициент мощности, cosφ | 0.98
[5 empty] | Индекс цветопередачи (CRI), Ra | 80+
[5 empty] | Класс энергоэффективности: | А++
[5 empty] | Степень защиты, IP | 66
[5 empty] | Тип КСС: | Д120°
[5 empty] | Размер: Д*Ш*В мм | 450*240*75
[5 empty] | Марка светодиодов: | Seoul Semiconductor
[5 empty] | Ресурс светодиодов, Ч: | 100000
[5 empty] | Тип рассеивателя по умолчанию: | Прозрачный поликарбонат / 1,5 mm
[5 empty] | Тип крепления по умолчанию: | Поворотный кронштейн
[5 empty] | Варианты крепления: | Крепление под консоль, рым-гайка
[5 empty] | Материал корпуса: | Анодированный алюминий
[5 empty] | Цвет корпуса по умолчанию: | Серый,металик |  |  |  | 5 | 33256
[5 empty] | Материал боковых заглушек: | ABS пластик
[5 empty] | Гальваническая развязка: | Функция встроена в ИП
[5 empty] | Класс защ. от поражения эл. током: | I
[5 empty] | Защита от 380 V: | Функция встроена в ИП
[5 empty] | Защита от микроимпульсов до 2кV: | Функция встроена в ИП
[5 empty] | Драйвер тока (марка): | Mean Well
[5 empty] | Защита от холостого хода: | Функция встроена в ИП
[5 empty] | Возможность диммирования: | 1-10 V, DALI, DMX 512
[5 empty] | Возможность установки БАП: | Продолжительность работы 2 ч. / 3 ч
[5 empty] | Рабочая t окружающей среды: | от - 45°С до +50°С
[5 empty] | Категория применения: | 2Ех nR IIC T6 Gc Х / Ех tb IIIC Т80С° Db Х
[5 empty] | Климатическое исполнение: | УХЛ1
[5 empty] | Масса, kg | 3.2
[5 empty] | Гарантия, лет | 5
7 |  | OPTIMUS-Ex-P2-180 |  |  | Напряжение питания, V | 160-280 |  |  |  | 3 | 35831
[5 empty] | Потребляемая мощность, W | 178
[5 empty] | Цветовая температура, К | 3000 | 4000 | 5000 | 6000
[5 empty] | Световой поток (с учетом потерь), Lm | 20292 | 22784 | 25454 | 26344
[5 empty] | Коэффициент мощности, cosφ | 0.98
[5 empty] | Индекс цветопередачи (CRI), Ra | 80+
[5 empty] | Класс энергоэффективности: | А++
[5 empty] | Степень защиты, IP | 66
[5 empty] | Тип КСС: | Д120°
[5 empty] | Размер: Д*Ш*В мм | 550*240*75
[5 empty] | Марка светодиодов: | Seoul Semiconductor
[5 empty] | Ресурс светодиодов, Ч: | 100000
[5 empty] | Тип рассеивателя по умолчанию: | Прозрачный поликарбонат / 1,5 mm
[5 empty] | Тип крепления по умолчанию: | Поворотный кронштейн
[5 empty] | Варианты крепления: | Крепление под консоль, рым-гайка
[5 empty] | Материал корпуса: | Анодированный алюминий
[5 empty] | Цвет корпуса по умолчанию: | Серый,металик |  |  |  | 5 | 38339
[5 empty] | Материал боковых заглушек: | ABS пластик
[5 empty] | Гальваническая развязка: | Функция встроена в ИП
[5 empty] | Класс защ. от поражения эл. током: | I
[5 empty] | Защита от 380 V: | Функция встроена в ИП
[5 empty] | Защита от микроимпульсов до 2кV: | Функция встроена в ИП
[5 empty] | Драйвер тока (марка): | Mean Well
[5 empty] | Защита от холостого хода: | Функция встроена в ИП
[5 empty] | Возможность диммирования: | 1-10 V, DALI, DMX 512
[5 empty] | Возможность установки БАП: | Продолжительность работы 2 ч. / 3 ч
[5 empty] | Рабочая t окружающей среды: | от - 45°С до +50°С
[5 empty] | Категория применения: | 2Ех nR IIC T6 Gc Х / Ех tb IIIC Т80С° Db Х
[5 empty] | Климатическое исполнение: | УХЛ1
[5 empty] | Масса, kg | 4.8
[5 empty] | Гарантия, лет | 5
8 |  | OPTIMUS-Ex-P2-210 |  |  | Напряжение питания, V | 160-280 |  |  |  | 3 | 38853
[5 empty] | Потребляемая мощность, W | 208
[5 empty] | Цветовая температура, К | 3000 | 4000 | 5000 | 6000
[5 empty] | Световой поток (с учетом потерь), Lm | 23712 | 26624 | 29744 | 30784
[5 empty] | Коэффициент мощности, cosφ | 0.98
[5 empty] | Индекс цветопередачи (CRI), Ra | 80+
[5 empty] | Класс энергоэффективности: | А++
[5 empty] | Степень защиты, IP | 66
[5 empty] | Тип КСС: | Д120°
[5 empty] | Размер: Д*Ш*В мм | 650*240*75
[5 empty] | Марка светодиодов: | Seoul Semiconductor
[5 empty] | Ресурс светодиодов, Ч: | 100000
[5 empty] | Тип рассеивателя по умолчанию: | Прозрачный поликарбонат / 1,5 mm
[5 empty] | Тип крепления по умолчанию: | Поворотный кронштейн
[5 empty] | Варианты крепления: | Крепление под консоль, рым-гайка
[5 empty] | Материал корпуса: | Анодированный алюминий
[5 empty] | Цвет корпуса по умолчанию: | Серый,металик |  |  |  | 5 | 41573
[5 empty] | Материал боковых заглушек: | ABS пластик
[5 empty] | Гальваническая развязка: | Функция встроена в ИП
[5 empty] | Класс защ. от поражения эл. током: | I
[5 empty] | Защита от 380 V: | Функция встроена в ИП
[5 empty] | Защита от микроимпульсов до 2кV: | Функция встроена в ИП
[5 empty] | Драйвер тока (марка): | Mean Well
[5 empty] | Защита от холостого хода: | Функция встроена в ИП
[5 empty] | Возможность диммирования: | 1-10 V, DALI, DMX 512
[5 empty] | Возможность установки БАП: | Продолжительность работы 2 ч. / 3 ч
[5 empty] | Рабочая t окружающей среды: | от - 45°С до +50°С
[5 empty] | Категория применения: | 2Ех nR IIC T6 Gc Х / Ех tb IIIC Т80С° Db Х
[5 empty] | Климатическое исполнение: | УХЛ1
[5 empty] | Масса, kg | 6.4
[5 empty] | Гарантия, лет | 5
9 |  | OPTIMUS-Ex-P2-240 |  |  | Напряжение питания, V | 160-280 |  |  |  | 3 | 40579
[5 empty] | Потребляемая мощность, W | 244
[5 empty] | Цветовая температура, К | 3000 | 4000 | 5000 | 6000
[5 empty] | Световой поток (с учетом потерь), Lm | 27816 | 31232 | 34892 | 36112
[5 empty] | Коэффициент мощности, cosφ | 0.98
[5 empty] | Индекс цветопередачи (CRI), Ra | 80+
[5 empty] | Класс энергоэффективности: | А++
[5 empty] | Степень защиты, IP | 66
[5 empty] | Тип КСС: | Д120°
[5 empty] | Размер: Д*Ш*В мм | 750*240*75
[5 empty] | Марка светодиодов: | Seoul Semiconductor
[5 empty] | Ресурс светодиодов, Ч: | 100000
[5 empty] | Тип рассеивателя по умолчанию: | Прозрачный поликарбонат / 1,5 mm
[5 empty] | Тип крепления по умолчанию: | Поворотный кронштейн
[5 empty] | Варианты крепления: | Крепление под консоль, рым-гайка
[5 empty] | Материал корпуса: | Анодированный алюминий
[5 empty] | Цвет корпуса по умолчанию: | Серый,металик |  |  |  | 5 | 43420
[5 empty] | Материал боковых заглушек: | ABS пластик
[5 empty] | Гальваническая развязка: | Функция встроена в ИП
[5 empty] | Класс защ. от поражения эл. током: | I
[5 empty] | Защита от 380 V: | Функция встроена в ИП
[5 empty] | Защита от микроимпульсов до 2кV: | Функция встроена в ИП
[5 empty] | Драйвер тока (марка): | Mean Well
[5 empty] | Защита от холостого хода: | Функция встроена в ИП
[5 empty] | Возможность диммирования: | 1-10 V, DALI, DMX 512
[5 empty] | Возможность установки БАП: | Продолжительность работы 2 ч. / 3 ч
[5 empty] | Рабочая t окружающей среды: | от - 45°С до +50°С
[5 empty] | Категория применения: | 2Ех nR IIC T6 Gc Х / Ех tb IIIC Т80С° Db Х
[5 empty] | Климатическое исполнение: | УХЛ1
[5 empty] | Масса, kg | 7.2
[5 empty] | Гарантия, лет | 5
10 |  | OPTIMUS-Ex-P2-280 |  |  | Напряжение питания, V | 160-280 |  |  |  | 3 | 30384
[5 empty] | Потребляемая мощность, W | 280
[5 empty] | Цветовая температура, К | 3000 | 4000 | 5000 | 6000
[5 empty] | Световой поток (с учетом потерь), Lm | 31920 | 35840 | 40040 | 41440
[5 empty] | Коэффициент мощности, cosφ | 0.98
[5 empty] | Индекс цветопередачи (CRI), Ra | 80+
[5 empty] | Класс энергоэффективности: | А++
[5 empty] | Степень защиты, IP | 66
[5 empty] | Тип КСС: | Д120°
[5 empty] | Размер: Д*Ш*В мм | 850*240*75
[5 empty] | Марка светодиодов: | Seoul Semiconductor
[5 empty] | Ресурс светодиодов, Ч: | 100000
[5 empty] | Тип рассеивателя по умолчанию: | Прозрачный поликарбонат / 1,5 mm
[5 empty] | Тип крепления по умолчанию: | Поворотный кронштейн
[5 empty] | Варианты крепления: | Крепление под консоль, рым-гайка
[5 empty] | Материал корпуса: | Анодированный алюминий
[5 empty] | Цвет корпуса по умолчанию: | Серый,металик |  |  |  | 5 | 32511
[5 empty] | Материал боковых заглушек: | ABS пластик
[5 empty] | Гальваническая развязка: | Функция встроена в ИП
[5 empty] | Класс защ. от поражения эл. током: | I
[5 empty] | Защита от 380 V: | Функция встроена в ИП
[5 empty] | Защита от микроимпульсов до 2кV: | Функция встроена в ИП
[5 empty] | Драйвер тока (марка): | Mean Well
[5 empty] | Защита от холостого хода: | Функция встроена в ИП
[5 empty] | Возможность диммирования: | 1-10 V, DALI, DMX 512
[5 empty] | Возможность установки БАП: | Продолжительность работы 2 ч. / 3 ч
[5 empty] | Рабочая t окружающей среды: | от - 45°С до +50°С
[5 empty] | Категория применения: | 2Ех nR IIC T6 Gc Х / Ех tb IIIC Т80С° Db Х
[5 empty] | Климатическое исполнение: | УХЛ1
[5 empty] | Масса, kg | 8
[5 empty] | Гарантия, лет | 5
11 |  | OPTIMUS-Ex-P2-320 |  |  | Напряжение питания, V | 160-280 |  |  |  | 3 | 65185
[5 empty] | Потребляемая мощность, W | 316
[5 empty] | Цветовая температура, К | 3000 | 4000 | 5000 | 6000
[5 empty] | Световой поток (с учетом потерь), Lm | 36024 | 40448 | 45188 | 46768
[5 empty] | Коэффициент мощности, cosφ | 0.98
[5 empty] | Индекс цветопередачи (CRI), Ra | 80+
[5 empty] | Класс энергоэффективности: | А++
[5 empty] | Степень защиты, IP | 66
[5 empty] | Тип КСС: | Д120°
[5 empty] | Размер: Д*Ш*В мм | 950*240*75
[5 empty] | Марка светодиодов: | Seoul Semiconductor
[5 empty] | Ресурс светодиодов, Ч: | 100000
[5 empty] | Тип рассеивателя по умолчанию: | Прозрачный поликарбонат / 1,5 mm
[5 empty] | Тип крепления по умолчанию: | Поворотный кронштейн
[5 empty] | Варианты крепления: | Крепление под консоль, рым-гайка
[5 empty] | Материал корпуса: | Анодированный алюминий
[5 empty] | Цвет корпуса по умолчанию: | Серый,металик |  |  |  | 5 | 69748
[5 empty] | Материал боковых заглушек: | ABS пластик
[5 empty] | Гальваническая развязка: | Функция встроена в ИП
[5 empty] | Класс защ. от поражения эл. током: | I
[5 empty] | Защита от 380 V: | Функция встроена в ИП
[5 empty] | Защита от микроимпульсов до 2кV: | Функция встроена в ИП
[5 empty] | Драйвер тока (марка): | Mean Well
[5 empty] | Защита от холостого хода: | Функция встроена в ИП
[5 empty] | Возможность диммирования: | 1-10 V, DALI, DMX 512
[5 empty] | Возможность установки БАП: | Продолжительность работы 2 ч. / 3 ч
[5 empty] | Рабочая t окружающей среды: | от - 45°С до +50°С
[5 empty] | Категория применения: | 2Ех nR IIC T6 Gc Х / Ех tb IIIC Т80С° Db Х
[5 empty] | Климатическое исполнение: | УХЛ1
[5 empty] | Масса, kg | 9.2
[5 empty] | Гарантия, лет | 5
12 |  | OPTIMUS-Ex-P2-360 |  |  | Климатическое исполнение: | УХЛ1 |  |  |  | 3 | 73820
[5 empty] | Потребляемая мощность, W | 356
[5 empty] | Цветовая температура, К | 3000 | 4000 | 5000 | 6000
[5 empty] | Световой поток (с учетом потерь), Lm | 40584 | 45568 | 50908 | 52688
[5 empty] | Коэффициент мощности, cosφ | 0.98
[5 empty] | Индекс цветопередачи (CRI), Ra | 80+
[5 empty] | Класс энергоэффективности: | А++
[5 empty] | Степень защиты, IP | 66
[5 empty] | Тип КСС: | Д120°
[5 empty] | Размер: Д*Ш*В мм | 1100*240*75
[5 empty] | Марка светодиодов: | Seoul Semiconductor
[5 empty] | Ресурс светодиодов, Ч: | 100000
[5 empty] | Тип рассеивателя по умолчанию: | Прозрачный поликарбонат / 1,5 mm
[5 empty] | Тип крепления по умолчанию: | Поворотный кронштейн
[5 empty] | Варианты крепления: | Крепление под консоль, рым-гайка
[5 empty] | Материал корпуса: | Анодированный алюминий
[5 empty] | Цвет корпуса по умолчанию: | Серый,металик |  |  |  | 5 | 78987
[5 empty] | Материал боковых заглушек: | ABS пластик
[5 empty] | Гальваническая развязка: | Функция встроена в ИП
[5 empty] | Класс защ. от поражения эл. током: | I
[5 empty] | Защита от 380 V: | Функция встроена в ИП
[5 empty] | Защита от микроимпульсов до 2кV: | Функция встроена в ИП
[5 empty] | Драйвер тока (марка): | Mean Well
[5 empty] | Защита от холостого хода: | Функция встроена в ИП
[5 empty] | Возможность диммирования: | 1-10 V, DALI, DMX 512
[5 empty] | Возможность установки БАП: | Продолжительность работы 2 ч. / 3 ч
[5 empty] | Рабочая t окружающей среды: | от - 45°С до +50°С
[5 empty] | Категория применения: | 2Ех nR IIC T6 Gc Х / Ех tb IIIC Т80С° Db Х
[5 empty] | Климатическое исполнение: | УХЛ1
[5 empty] | Масса, kg | 10.6
[5 empty] | Гарантия, лет | 5
13 |  | OPTIMUS-Ex-P2-380 |  |  | Напряжение питания, V | 160-280 |  |  |  | 3 | 78782
[5 empty] | Потребляемая мощность, W | 388
[5 empty] | Цветовая температура, К | 3000 | 4000 | 5000 | 6000
[5 empty] | Световой поток (с учетом потерь), Lm | 44232 | 49664 | 55484 | 57424
[5 empty] | Коэффициент мощности, cosφ | 0.98
[5 empty] | Индекс цветопередачи (CRI), Ra | 80+
[5 empty] | Класс энергоэффективности: | А++
[5 empty] | Степень защиты, IP | 66
[5 empty] | Тип КСС: | Д120°
[5 empty] | Размер: Д*Ш*В мм | 1150*240*75
[5 empty] | Марка светодиодов: | Seoul Semiconductor
[5 empty] | Ресурс светодиодов, Ч: | 100000
[5 empty] | Тип рассеивателя по умолчанию: | Прозрачный поликарбонат / 1,5 mm
[5 empty] | Тип крепления по умолчанию: | Поворотный кронштейн
[5 empty] | Варианты крепления: | Крепление под консоль, рым-гайка
[5 empty] | Материал корпуса: | Анодированный алюминий
[5 empty] | Цвет корпуса по умолчанию: | Серый,металик |  |  |  | 5 | 84297
[5 empty] | Материал боковых заглушек: | ABS пластик
[5 empty] | Гальваническая развязка: | Функция встроена в ИП
[5 empty] | Класс защ. от поражения эл. током: | I
[5 empty] | Защита от 380 V: | Функция встроена в ИП
[5 empty] | Защита от микроимпульсов до 2кV: | Функция встроена в ИП
[5 empty] | Драйвер тока (марка): | Mean Well
[5 empty] | Защита от холостого хода: | Функция встроена в ИП
[5 empty] | Возможность диммирования: | 1-10 V, DALI, DMX 512
[5 empty] | Возможность установки БАП: | Продолжительность работы 2 ч. / 3 ч
[5 empty] | Рабочая t окружающей среды: | от - 45°С до +50°С
[5 empty] | Категория применения: | 2Ех nR IIC T6 Gc Х / Ех tb IIIC Т80С° Db Х
[5 empty] | Климатическое исполнение: | УХЛ1
[5 empty] | Масса, kg | 10.6
[5 empty] | Гарантия, лет | 5
14 |  | OPTIMUS-Ex-P2-420 |  |  | Напряжение питания, V | 160-280 |  |  |  | 3 | 83099
[5 empty] | Потребляемая мощность, W | 420
[5 empty] | Цветовая температура, К | 3000 | 4000 | 5000 | 6000
[5 empty] | Световой поток (с учетом потерь), Lm | 47880 | 53760 | 60060 | 62160
[5 empty] | Коэффициент мощности, cosφ | 0.98
[5 empty] | Индекс цветопередачи (CRI), Ra | 80+
[5 empty] | Класс энергоэффективности: | А++
[5 empty] | Степень защиты, IP | 66
[5 empty] | Тип КСС: | Д120°
[5 empty] | Размер: Д*Ш*В мм | 1250*240*75
[5 empty] | Марка светодиодов: | Seoul Semiconductor
[5 empty] | Ресурс светодиодов, Ч: | 100000
[5 empty] | Тип рассеивателя по умолчанию: | Прозрачный поликарбонат / 1,5 mm
[5 empty] | Тип крепления по умолчанию: | Поворотный кронштейн
[5 empty] | Варианты крепления: | Крепление под консоль, рым-гайка
[5 empty] | Материал корпуса: | Анодированный алюминий
[5 empty] | Цвет корпуса по умолчанию: | Серый,металик |  |  |  | 5 | 88916
[5 empty] | Материал боковых заглушек: | ABS пластик
[5 empty] | Гальваническая развязка: | Функция встроена в ИП
[5 empty] | Класс защ. от поражения эл. током: | I
[5 empty] | Защита от 380 V: | Функция встроена в ИП
[5 empty] | Защита от микроимпульсов до 2кV: | Функция встроена в ИП
[5 empty] | Драйвер тока (марка): | Mean Well
[5 empty] | Защита от холостого хода: | Функция встроена в ИП
[5 empty] | Возможность диммирования: | 1-10 V, DALI, DMX 512
[5 empty] | Возможность установки БАП: | Продолжительность работы 2 ч. / 3 ч
[5 empty] | Рабочая t окружающей среды: | от - 45°С до +50°С
[5 empty] | Категория применения: | 2Ех nR IIC T6 Gc Х / Ех tb IIIC Т80С° Db Х
[5 empty] | Климатическое исполнение: | УХЛ1
[5 empty] | Масса, kg | 13.4
[5 empty] | Гарантия, лет | 5
15 |  | OPTIMUS-Ex-P2-480 |  |  | Напряжение питания, V | 160-280 |  |  |  | 3 | 86771
[5 empty] | Потребляемая мощность, W | 476
[5 empty] | Цветовая температура, К | 3000 | 4000 | 5000 | 6000
[5 empty] | Световой поток (с учетом потерь), Lm | 54264 | 60928 | 68068 | 70448
[5 empty] | Коэффициент мощности, cosφ | 0.98
[5 empty] | Индекс цветопередачи (CRI), Ra | 80+
[5 empty] | Класс энергоэффективности: | А++
[5 empty] | Степень защиты, IP | 66
[5 empty] | Тип КСС: | Д120°
[5 empty] | Размер: Д*Ш*В мм | 1350*240*75
[5 empty] | Марка светодиодов: | Seoul Semiconductor
[5 empty] | Ресурс светодиодов, Ч: | 100000
[5 empty] | Тип рассеивателя по умолчанию: | Прозрачный поликарбонат / 1,5 mm
[5 empty] | Тип крепления по умолчанию: | Поворотный кронштейн
[5 empty] | Варианты крепления: | Крепление под консоль, рым-гайка
[5 empty] | Материал корпуса: | Анодированный алюминий
[5 empty] | Цвет корпуса по умолчанию: | Серый,металик |  |  |  | 5 | 92845
[5 empty] | Материал боковых заглушек: | ABS пластик
[5 empty] | Гальваническая развязка: | Функция встроена в ИП
[5 empty] | Класс защ. от поражения эл. током: | I
[5 empty] | Защита от 380 V: | Функция встроена в ИП
[5 empty] | Защита от микроимпульсов до 2кV: | Функция встроена в ИП
[5 empty] | Драйвер тока (марка): | Mean Well
[5 empty] | Защита от холостого хода: | Функция встроена в ИП
[5 empty] | Возможность диммирования: | 1-10 V, DALI, DMX 512
[5 empty] | Возможность установки БАП: | Продолжительность работы 2 ч. / 3 ч
[5 empty] | Рабочая t окружающей среды: | от - 45°С до +50°С
[5 empty] | Категория применения: | 2Ех nR IIC T6 Gc Х / Ех tb IIIC Т80С° Db Х
[5 empty] | Климатическое исполнение: | УХЛ1
[5 empty] | Масса, kg | 16
[5 empty] | Гарантия, лет | 5
OPTIMUS Ex-P2 с обеспечением взрывозащиты по пыли и газу 2Ех nR IIC T6 Gc Х / Ех tb IIIC Т80С° Db Х (С ОПТИКОЙ)
1 |  | OPTIMUS-Ex-P2-50 (OPTIC) |  |  | Напряжение питания, V | 160-280 |  |  |  | 3 | 20722
[5 empty] | Потребляемая мощность, W | 52
[5 empty] | Цветовая температура, К | 3000 | 4000 | 5000 | 6000
[5 empty] | Световой поток (с учетом потерь), Lm | 5928 | 6656 | 7436 | 7696
[5 empty] | Коэффициент мощности, cosφ | 0.98
[5 empty] | Индекс цветопередачи (CRI), Ra | 80+
[5 empty] | Класс энергоэффективности: | А++
[5 empty] | Степень защиты, IP | 66
[5 empty] | Тип КСС: | K15° / K30° / Г60° / Г90° / Ш150*75°
[5 empty] | Размер: Д*Ш*В мм | 210*240*75
[5 empty] | Марка светодиодов: | Seoul Semiconductor
[5 empty] | Ресурс светодиодов, Ч: | 100000
[5 empty] | Тип рассеивателя по умолчанию: | Прозрачный поликарбонат / 1,5 mm
[5 empty] | Тип крепления по умолчанию: | Поворотный кронштейн
[5 empty] | Варианты крепления: | Крепление под консоль, рым-гайка
[5 empty] | Материал корпуса: | Анодированный алюминий
[5 empty] | Цвет корпуса по умолчанию: | Серый,металик |  |  |  | 5 | 22172
[5 empty] | Материал боковых заглушек: | ABS пластик
[5 empty] | Гальваническая развязка: | Функция встроена в ИП
[5 empty] | Класс защ. от поражения эл. током: | I
[5 empty] | Защита от 380 V: | Функция встроена в ИП
[5 empty] | Защита от микроимпульсов до 2кV: | Функция встроена в ИП
[5 empty] | Драйвер тока (марка): | Trion
[5 empty] | Защита от холостого хода: | Функция встроена в ИП
[5 empty] | Возможность диммирования: | 1-10 V, DALI, DMX 512
[5 empty] | Возможность установки БАП: | Продолжительность работы 2 ч. / 3 ч
[5 empty] | Рабочая t окружающей среды: | от - 45°С до +50°С
[5 empty] | Категория применения: | 2Ех nR IIC T6 Gc Х / Ех tb IIIC Т80С° Db Х
[5 empty] | Климатическое исполнение: | УХЛ1
[5 empty] | Масса, kg | 2.2
[5 empty] | Гарантия, лет | 5
2 |  | OPTIMUS-Ex-P2-70 (OPTIC) |  |  | Напряжение питания, V | 160-280 |  |  |  | 3 | 23310
[5 empty] | Потребляемая мощность, W | 70
[5 empty] | Цветовая температура, К | 3000 | 4000 | 5000 | 6000
[5 empty] | Световой поток (с учетом потерь), Lm | 7980 | 8960 | 10010 | 10360
[5 empty] | Коэффициент мощности, cosφ | 0.98
[5 empty] | Индекс цветопередачи (CRI), Ra | 80+
[5 empty] | Класс энергоэффективности: | А++
[5 empty] | Степень защиты, IP | 66
[5 empty] | Тип КСС: | K15° / K30° / Г60° / Г90° / Ш150*75°
[5 empty] | Размер: Д*Ш*В мм | 210*240*75
[5 empty] | Марка светодиодов: | Seoul Semiconductor
[5 empty] | Ресурс светодиодов, Ч: | 100000
[5 empty] | Тип рассеивателя по умолчанию: | Прозрачный поликарбонат / 1,5 mm
[5 empty] | Тип крепления по умолчанию: | Поворотный кронштейн
[5 empty] | Варианты крепления: | Крепление под консоль, рым-гайка
[5 empty] | Материал корпуса: | Анодированный алюминий
[5 empty] | Цвет корпуса по умолчанию: | Серый,металик |  |  |  | 5 | 24942
[5 empty] | Материал боковых заглушек: | ABS пластик
[5 empty] | Гальваническая развязка: | Функция встроена в ИП
[5 empty] | Класс защ. от поражения эл. током: | I
[5 empty] | Защита от 380 V: | Функция встроена в ИП
[5 empty] | Защита от микроимпульсов до 2кV: | Функция встроена в ИП
[5 empty] | Драйвер тока (марка): | Trion
[5 empty] | Защита от холостого хода: | Функция встроена в ИП
[5 empty] | Возможность диммирования: | 1-10 V, DALI, DMX 512
[5 empty] | Возможность установки БАП: | Продолжительность работы 2 ч. / 3 ч
[5 empty] | Рабочая t окружающей среды: | от - 45°С до +50°С
[5 empty] | Категория применения: | 2Ех nR IIC T6 Gc Х / Ех tb IIIC Т80С° Db Х
[5 empty] | Климатическое исполнение: | УХЛ1
[5 empty] | Масса, kg | 2.2
[5 empty] | Гарантия, лет | 5
3 |  | OPTIMUS-Ex-P2-80 (OPTIC) |  |  | Напряжение питания, V | 160-280 |  |  |  | 3 | 26372
[5 empty] | Потребляемая мощность, W | 89
[5 empty] | Цветовая температура, К | 3000 | 4000 | 5000 | 6000
[5 empty] | Световой поток (с учетом потерь), Lm | 10146 | 11392 | 12727 | 13172
[5 empty] | Коэффициент мощности, cosφ | 0.98
[5 empty] | Индекс цветопередачи (CRI), Ra | 80+
[5 empty] | Класс энергоэффективности: | А++
[5 empty] | Степень защиты, IP | 66
[5 empty] | Тип КСС: | K15° / K30° / Г60° / Г90° / Ш150*75°
[5 empty] | Размер: Д*Ш*В мм | 300*240*75
[5 empty] | Марка светодиодов: | Seoul Semiconductor
[5 empty] | Ресурс светодиодов, Ч: | 100000
[5 empty] | Тип рассеивателя по умолчанию: | Прозрачный поликарбонат / 1,5 mm
[5 empty] | Тип крепления по умолчанию: | Поворотный кронштейн
[5 empty] | Варианты крепления: | Крепление под консоль, рым-гайка
[5 empty] | Материал корпуса: | Анодированный алюминий
[5 empty] | Цвет корпуса по умолчанию: | Серый,металик |  |  |  | 5 | 28218
[5 empty] | Материал боковых заглушек: | ABS пластик
[5 empty] | Гальваническая развязка: | Функция встроена в ИП
[5 empty] | Класс защ. от поражения эл. током: | I
[5 empty] | Защита от 380 V: | Функция встроена в ИП
[5 empty] | Защита от микроимпульсов до 2кV: | Функция встроена в ИП
[5 empty] | Драйвер тока (марка): | Trion
[5 empty] | Защита от холостого хода: | Функция встроена в ИП
[5 empty] | Возможность диммирования: | 1-10 V, DALI, DMX 512
[5 empty] | Возможность установки БАП: | Продолжительность работы 2 ч. / 3 ч
[5 empty] | Рабочая t окружающей среды: | от - 45°С до +50°С
[5 empty] | Категория применения: | 2Ех nR IIC T6 Gc Х / Ех tb IIIC Т80С° Db Х
[5 empty] | Климатическое исполнение: | УХЛ1
[5 empty] | Масса, kg | 2.2
[5 empty] | Гарантия, лет | 5
4 |  | OPTIMUS-Ex-P2-100 (OPTIC) |  |  | Напряжение питания, V | 160-280 |  |  |  | 3 | 27549
[5 empty] | Потребляемая мощность, W | 104
[5 empty] | Цветовая температура, К | 3000 | 4000 | 5000 | 6000
[5 empty] | Световой поток (с учетом потерь), Lm | 11856 | 13312 | 14872 | 15392
[5 empty] | Коэффициент мощности, cosφ | 0.98
[5 empty] | Индекс цветопередачи (CRI), Ra | 80+
[5 empty] | Класс энергоэффективности: | А++
[5 empty] | Степень защиты, IP | 66
[5 empty] | Тип КСС: | K15° / K30° / Г60° / Г90° / Ш150*75°
[5 empty] | Размер: Д*Ш*В мм | 350*240*75
[5 empty] | Марка светодиодов: | Seoul Semiconductor
[5 empty] | Ресурс светодиодов, Ч: | 100000
[5 empty] | Тип рассеивателя по умолчанию: | Прозрачный поликарбонат / 1,5 mm
[5 empty] | Тип крепления по умолчанию: | Поворотный кронштейн
[5 empty] | Варианты крепления: | Крепление под консоль, рым-гайка
[5 empty] | Материал корпуса: | Анодированный алюминий
[5 empty] | Цвет корпуса по умолчанию: | Серый,металик |  |  |  | 5 | 29477
[5 empty] | Материал боковых заглушек: | ABS пластик
[5 empty] | Гальваническая развязка: | Функция встроена в ИП
[5 empty] | Класс защ. от поражения эл. током: | I
[5 empty] | Защита от 380 V: | Функция встроена в ИП
[5 empty] | Защита от микроимпульсов до 2кV: | Функция встроена в ИП
[5 empty] | Драйвер тока (марка): | Mean Well
[5 empty] | Защита от холостого хода: | Функция встроена в ИП
[5 empty] | Возможность диммирования: | 1-10 V, DALI, DMX 512
[5 empty] | Возможность установки БАП: | Продолжительность работы 2 ч. / 3 ч
[5 empty] | Рабочая t окружающей среды: | от - 45°С до +50°С
[5 empty] | Категория применения: | 2Ех nR IIC T6 Gc Х / Ех tb IIIC Т80С° Db Х
[5 empty] | Климатическое исполнение: | УХЛ1
[5 empty] | Масса, kg | 2.8
[5 empty] | Гарантия, лет | 5
5 |  | OPTIMUS-Ex-P2-120 (OPTIC) |  |  | Напряжение питания, V | 160-280 |  |  |  | 3 | 29669
[5 empty] | Потребляемая мощность, W | 114
[5 empty] | Цветовая температура, К | 3000 | 4000 | 5000 | 6000
[5 empty] | Световой поток (с учетом потерь), Lm | 12996 | 14592 | 16302 | 16872
[5 empty] | Коэффициент мощности, cosφ | 0.98
[5 empty] | Индекс цветопередачи (CRI), Ra | 80+
[5 empty] | Класс энергоэффективности: | А++
[5 empty] | Степень защиты, IP | 66
[5 empty] | Тип КСС: | K15° / K30° / Г60° / Г90° / Ш150*75°
[5 empty] | Размер: Д*Ш*В мм | 400*240*75
[5 empty] | Марка светодиодов: | Seoul Semiconductor
[5 empty] | Ресурс светодиодов, Ч: | 100000
[5 empty] | Тип рассеивателя по умолчанию: | Прозрачный поликарбонат / 1,5 mm
[5 empty] | Тип крепления по умолчанию: | Поворотный кронштейн
[5 empty] | Варианты крепления: | Крепление под консоль, рым-гайка
[5 empty] | Материал корпуса: | Анодированный алюминий
[5 empty] | Цвет корпуса по умолчанию: | Серый,металик |  |  |  | 5 | 31746
[5 empty] | Материал боковых заглушек: | ABS пластик
[5 empty] | Гальваническая развязка: | Функция встроена в ИП
[5 empty] | Класс защ. от поражения эл. током: | I
[5 empty] | Защита от 380 V: | Функция встроена в ИП
[5 empty] | Защита от микроимпульсов до 2кV: | Функция встроена в ИП
[5 empty] | Драйвер тока (марка): | Mean Well
[5 empty] | Защита от холостого хода: | Функция встроена в ИП
[5 empty] | Возможность диммирования: | 1-10 V, DALI, DMX 512
[5 empty] | Возможность установки БАП: | Продолжительность работы 2 ч. / 3 ч
[5 empty] | Рабочая t окружающей среды: | от - 45°С до +50°С
[5 empty] | Категория применения: | 2Ех nR IIC T6 Gc Х / Ех tb IIIC Т80С° Db Х
[5 empty] | Климатическое исполнение: | УХЛ1
[5 empty] | Масса, kg | 3.2
[5 empty] | Гарантия, лет | 5
6 |  | OPTIMUS-Ex-P2-140 (OPTIC) |  |  | Напряжение питания, V | 160-280 |  |  |  | 3 | 33908
[5 empty] | Потребляемая мощность, W | 140
[5 empty] | Цветовая температура, К | 3000 | 4000 | 5000 | 6000
[5 empty] | Световой поток (с учетом потерь), Lm | 15960 | 17920 | 20020 | 20720
[5 empty] | Коэффициент мощности, cosφ | 0.98
[5 empty] | Индекс цветопередачи (CRI), Ra | 80+
[5 empty] | Класс энергоэффективности: | А++
[5 empty] | Степень защиты, IP | 66
[5 empty] | Тип КСС: | K15° / K30° / Г60° / Г90° / Ш150*75°
[5 empty] | Размер: Д*Ш*В мм | 450*240*75
[5 empty] | Марка светодиодов: | Seoul Semiconductor
[5 empty] | Ресурс светодиодов, Ч: | 100000
[5 empty] | Тип рассеивателя по умолчанию: | Прозрачный поликарбонат / 1,5 mm
[5 empty] | Тип крепления по умолчанию: | Поворотный кронштейн
[5 empty] | Варианты крепления: | Крепление под консоль, рым-гайка
[5 empty] | Материал корпуса: | Анодированный алюминий
[5 empty] | Цвет корпуса по умолчанию: | Серый,металик |  |  |  | 5 | 36282
[5 empty] | Материал боковых заглушек: | ABS пластик
[5 empty] | Гальваническая развязка: | Функция встроена в ИП
[5 empty] | Класс защ. от поражения эл. током: | I
[5 empty] | Защита от 380 V: | Функция встроена в ИП
[5 empty] | Защита от микроимпульсов до 2кV: | Функция встроена в ИП
[5 empty] | Драйвер тока (марка): | Mean Well
[5 empty] | Защита от холостого хода: | Функция встроена в ИП
[5 empty] | Возможность диммирования: | 1-10 V, DALI, DMX 512
[5 empty] | Возможность установки БАП: | Продолжительность работы 2 ч. / 3 ч
[5 empty] | Рабочая t окружающей среды: | от - 45°С до +50°С
[5 empty] | Категория применения: | 2Ех nR IIC T6 Gc Х / Ех tb IIIC Т80С° Db Х
[5 empty] | Климатическое исполнение: | УХЛ1
[5 empty] | Масса, kg | 3.2
[5 empty] | Гарантия, лет | 5
7 |  | OPTIMUS-Ex-P2-180 (OPTIC) |  |  | Напряжение питания, V | 160-280 |  |  |  | 3 | 39087
[5 empty] | Потребляемая мощность, W | 178
[5 empty] | Цветовая температура, К | 3000 | 4000 | 5000 | 6000
[5 empty] | Световой поток (с учетом потерь), Lm | 20292 | 22784 | 25454 | 26344
[5 empty] | Коэффициент мощности, cosφ | 0.98
[5 empty] | Индекс цветопередачи (CRI), Ra | 80+
[5 empty] | Класс энергоэффективности: | А++
[5 empty] | Степень защиты, IP | 66
[5 empty] | Тип КСС: | K15° / K30° / Г60° / Г90° / Ш150*75°
[5 empty] | Размер: Д*Ш*В мм | 550*240*75
[5 empty] | Марка светодиодов: | Seoul Semiconductor
[5 empty] | Ресурс светодиодов, Ч: | 100000
[5 empty] | Тип рассеивателя по умолчанию: | Прозрачный поликарбонат / 1,5 mm
[5 empty] | Тип крепления по умолчанию: | Поворотный кронштейн
[5 empty] | Варианты крепления: | Крепление под консоль, рым-гайка
[5 empty] | Материал корпуса: | Анодированный алюминий
[5 empty] | Цвет корпуса по умолчанию: | Серый,металик |  |  |  | 5 | 41823
[5 empty] | Материал боковых заглушек: | ABS пластик
[5 empty] | Гальваническая развязка: | Функция встроена в ИП
[5 empty] | Класс защ. от поражения эл. током: | I
[5 empty] | Защита от 380 V: | Функция встроена в ИП
[5 empty] | Защита от микроимпульсов до 2кV: | Функция встроена в ИП
[5 empty] | Драйвер тока (марка): | Mean Well
[5 empty] | Защита от холостого хода: | Функция встроена в ИП
[5 empty] | Возможность диммирования: | 1-10 V, DALI, DMX 512
[5 empty] | Возможность установки БАП: | Продолжительность работы 2 ч. / 3 ч
[5 empty] | Рабочая t окружающей среды: | от - 45°С до +50°С
[5 empty] | Категория применения: | 2Ех nR IIC T6 Gc Х / Ех tb IIIC Т80С° Db Х
[5 empty] | Климатическое исполнение: | УХЛ1
[5 empty] | Масса, kg | 4.8
[5 empty] | Гарантия, лет | 5
8 |  | OPTIMUS-Ex-P2-210 (OPTIC) |  |  | Напряжение питания, V | 160-280 |  |  |  | 3 | 42385
[5 empty] | Потребляемая мощность, W | 208
[5 empty] | Цветовая температура, К | 3000 | 4000 | 5000 | 6000
[5 empty] | Световой поток (с учетом потерь), Lm | 23712 | 26624 | 29744 | 30784
[5 empty] | Коэффициент мощности, cosφ | 0.98
[5 empty] | Индекс цветопередачи (CRI), Ra | 80+
[5 empty] | Класс энергоэффективности: | А++
[5 empty] | Степень защиты, IP | 66
[5 empty] | Тип КСС: | K15° / K30° / Г60° / Г90° / Ш150*75°
[5 empty] | Размер: Д*Ш*В мм | 650*240*75
[5 empty] | Марка светодиодов: | Seoul Semiconductor
[5 empty] | Ресурс светодиодов, Ч: | 100000
[5 empty] | Тип рассеивателя по умолчанию: | Прозрачный поликарбонат / 1,5 mm
[5 empty] | Тип крепления по умолчанию: | Поворотный кронштейн
[5 empty] | Варианты крепления: | Крепление под консоль, рым-гайка
[5 empty] | Материал корпуса: | Анодированный алюминий
[5 empty] | Цвет корпуса по умолчанию: | Серый,металик |  |  |  | 5 | 45352
[5 empty] | Материал боковых заглушек: | ABS пластик
[5 empty] | Гальваническая развязка: | Функция встроена в ИП
[5 empty] | Класс защ. от поражения эл. током: | I
[5 empty] | Защита от 380 V: | Функция встроена в ИП
[5 empty] | Защита от микроимпульсов до 2кV: | Функция встроена в ИП
[5 empty] | Драйвер тока (марка): | Mean Well
[5 empty] | Защита от холостого хода: | Функция встроена в ИП
[5 empty] | Возможность диммирования: | 1-10 V, DALI, DMX 512
[5 empty] | Возможность установки БАП: | Продолжительность работы 2 ч. / 3 ч
[5 empty] | Рабочая t окружающей среды: | от - 45°С до +50°С
[5 empty] | Категория применения: | 2Ех nR IIC T6 Gc Х / Ех tb IIIC Т80С° Db Х
[5 empty] | Климатическое исполнение: | УХЛ1
[5 empty] | Масса, kg | 6.4
[5 empty] | Гарантия, лет | 5
9 |  | OPTIMUS-Ex-P2-240 (OPTIC) |  |  | Напряжение питания, V | 160-280 |  |  |  | 3 | 44269
[5 empty] | Потребляемая мощность, W | 244
[5 empty] | Цветовая температура, К | 3000 | 4000 | 5000 | 6000
[5 empty] | Световой поток (с учетом потерь), Lm | 27816 | 31232 | 34892 | 36112
[5 empty] | Коэффициент мощности, cosφ | 0.98
[5 empty] | Индекс цветопередачи (CRI), Ra | 80+
[5 empty] | Класс энергоэффективности: | А++
[5 empty] | Степень защиты, IP | 66
[5 empty] | Тип КСС: | K15° / K30° / Г60° / Г90° / Ш150*75°
[5 empty] | Размер: Д*Ш*В мм | 750*240*75
[5 empty] | Марка светодиодов: | Seoul Semiconductor
[5 empty] | Ресурс светодиодов, Ч: | 100000
[5 empty] | Тип рассеивателя по умолчанию: | Прозрачный поликарбонат / 1,5 mm
[5 empty] | Тип крепления по умолчанию: | Поворотный кронштейн
[5 empty] | Варианты крепления: | Крепление под консоль, рым-гайка
[5 empty] | Материал корпуса: | Анодированный алюминий
[5 empty] | Цвет корпуса по умолчанию: | Серый,металик |  |  |  | 5 | 47368
[5 empty] | Материал боковых заглушек: | ABS пластик
[5 empty] | Гальваническая развязка: | Функция встроена в ИП
[5 empty] | Класс защ. от поражения эл. током: | I
[5 empty] | Защита от 380 V: | Функция встроена в ИП
[5 empty] | Защита от микроимпульсов до 2кV: | Функция встроена в ИП
[5 empty] | Драйвер тока (марка): | Mean Well
[5 empty] | Защита от холостого хода: | Функция встроена в ИП
[5 empty] | Возможность диммирования: | 1-10 V, DALI, DMX 512
[5 empty] | Возможность установки БАП: | Продолжительность работы 2 ч. / 3 ч
[5 empty] | Рабочая t окружающей среды: | от - 45°С до +50°С
[5 empty] | Категория применения: | 2Ех nR IIC T6 Gc Х / Ех tb IIIC Т80С° Db Х
[5 empty] | Климатическое исполнение: | УХЛ1
[5 empty] | Масса, kg | 7.2
[5 empty] | Гарантия, лет | 5
10 |  | OPTIMUS-Ex-P2-280 (OPTIC) |  |  | Напряжение питания, V | 160-280 |  |  |  | 3 | 33143
[5 empty] | Потребляемая мощность, W | 280
[5 empty] | Цветовая температура, К | 3000 | 4000 | 5000 | 6000
[5 empty] | Световой поток (с учетом потерь), Lm | 31920 | 35840 | 40040 | 41440
[5 empty] | Коэффициент мощности, cosφ | 0.98
[5 empty] | Индекс цветопередачи (CRI), Ra | 80+
[5 empty] | Класс энергоэффективности: | А++
[5 empty] | Степень защиты, IP | 66
[5 empty] | Тип КСС: | K15° / K30° / Г60° / Г90° / Ш150*75°
[5 empty] | Размер: Д*Ш*В мм | 850*240*75
[5 empty] | Марка светодиодов: | Seoul Semiconductor
[5 empty] | Ресурс светодиодов, Ч: | 100000
[5 empty] | Тип рассеивателя по умолчанию: | Прозрачный поликарбонат / 1,5 mm
[5 empty] | Тип крепления по умолчанию: | Поворотный кронштейн
[5 empty] | Варианты крепления: | Крепление под консоль, рым-гайка
[5 empty] | Материал корпуса: | Анодированный алюминий
[5 empty] | Цвет корпуса по умолчанию: | Серый,металик |  |  |  | 5 | 35463
[5 empty] | Материал боковых заглушек: | ABS пластик
[5 empty] | Гальваническая развязка: | Функция встроена в ИП
[5 empty] | Класс защ. от поражения эл. током: | I
[5 empty] | Защита от 380 V: | Функция встроена в ИП
[5 empty] | Защита от микроимпульсов до 2кV: | Функция встроена в ИП
[5 empty] | Драйвер тока (марка): | Mean Well
[5 empty] | Защита от холостого хода: | Функция встроена в ИП
[5 empty] | Возможность диммирования: | 1-10 V, DALI, DMX 512
[5 empty] | Возможность установки БАП: | Продолжительность работы 2 ч. / 3 ч
[5 empty] | Рабочая t окружающей среды: | от - 45°С до +50°С
[5 empty] | Категория применения: | 2Ех nR IIC T6 Gc Х / Ех tb IIIC Т80С° Db Х
[5 empty] | Климатическое исполнение: | УХЛ1
[5 empty] | Масса, kg | 8
[5 empty] | Гарантия, лет | 5
11 |  | OPTIMUS-Ex-P2-320 (OPTIC) |  |  | Напряжение питания, V | 160-280 |  |  |  | 3 | 71111
[5 empty] | Потребляемая мощность, W | 316
[5 empty] | Цветовая температура, К | 3000 | 4000 | 5000 | 6000
[5 empty] | Световой поток (с учетом потерь), Lm | 36024 | 40448 | 45188 | 46768
[5 empty] | Коэффициент мощности, cosφ | 0.98
[5 empty] | Индекс цветопередачи (CRI), Ra | 80+
[5 empty] | Класс энергоэффективности: | А++
[5 empty] | Степень защиты, IP | 66
[5 empty] | Тип КСС: | K15° / K30° / Г60° / Г90° / Ш150*75°
[5 empty] | Размер: Д*Ш*В мм | 950*240*75
[5 empty] | Марка светодиодов: | Seoul Semiconductor
[5 empty] | Ресурс светодиодов, Ч: | 100000
[5 empty] | Тип рассеивателя по умолчанию: | Прозрачный поликарбонат / 1,5 mm
[5 empty] | Тип крепления по умолчанию: | Поворотный кронштейн
[5 empty] | Варианты крепления: | Крепление под консоль, рым-гайка
[5 empty] | Материал корпуса: | Анодированный алюминий
[5 empty] | Цвет корпуса по умолчанию: | Серый,металик |  |  |  | 5 | 76089
[5 empty] | Материал боковых заглушек: | ABS пластик
[5 empty] | Гальваническая развязка: | Функция встроена в ИП
[5 empty] | Класс защ. от поражения эл. током: | I
[5 empty] | Защита от 380 V: | Функция встроена в ИП
[5 empty] | Защита от микроимпульсов до 2кV: | Функция встроена в ИП
[5 empty] | Драйвер тока (марка): | Mean Well
[5 empty] | Защита от холостого хода: | Функция встроена в ИП
[5 empty] | Возможность диммирования: | 1-10 V, DALI, DMX 512
[5 empty] | Возможность установки БАП: | Продолжительность работы 2 ч. / 3 ч
[5 empty] | Рабочая t окружающей среды: | от - 45°С до +50°С
[5 empty] | Категория применения: | 2Ех nR IIC T6 Gc Х / Ех tb IIIC Т80С° Db Х
[5 empty] | Климатическое исполнение: | УХЛ1
[5 empty] | Масса, kg | 9.2
[5 empty] | Гарантия, лет | 5
12 |  | OPTIMUS-Ex-P2-360 (OPTIC) |  |  | Напряжение питания, V | 160-280 |  |  |  | 3 | 80528
[5 empty] | Потребляемая мощность, W | 356
[5 empty] | Цветовая температура, К | 3000 | 4000 | 5000 | 6000
[5 empty] | Световой поток (с учетом потерь), Lm | 40584 | 45568 | 50908 | 52688
[5 empty] | Коэффициент мощности, cosφ | 0.98
[5 empty] | Индекс цветопередачи (CRI), Ra | 80+
[5 empty] | Класс энергоэффективности: | А++
[5 empty] | Степень защиты, IP | 66
[5 empty] | Тип КСС: | K15° / K30° / Г60° / Г90° / Ш150*75°
[5 empty] | Размер: Д*Ш*В мм | 1100*240*75
[5 empty] | Марка светодиодов: | Seoul Semiconductor
[5 empty] | Ресурс светодиодов, Ч: | 100000
[5 empty] | Тип рассеивателя по умолчанию: | Прозрачный поликарбонат / 1,5 mm
[5 empty] | Тип крепления по умолчанию: | Поворотный кронштейн
[5 empty] | Варианты крепления: | Крепление под консоль, рым-гайка
[5 empty] | Материал корпуса: | Анодированный алюминий
[5 empty] | Цвет корпуса по умолчанию: | Серый,металик |  |  |  | 5 | 86165
[5 empty] | Материал боковых заглушек: | ABS пластик
[5 empty] | Гальваническая развязка: | Функция встроена в ИП
[5 empty] | Класс защ. от поражения эл. током: | I
[5 empty] | Защита от 380 V: | Функция встроена в ИП
[5 empty] | Защита от микроимпульсов до 2кV: | Функция встроена в ИП
[5 empty] | Драйвер тока (марка): | Mean Well
[5 empty] | Защита от холостого хода: | Функция встроена в ИП
[5 empty] | Возможность диммирования: | 1-10 V, DALI, DMX 512
[5 empty] | Возможность установки БАП: | Продолжительность работы 2 ч. / 3 ч
[5 empty] | Рабочая t окружающей среды: | от - 45°С до +50°С
[5 empty] | Категория применения: | 2Ех nR IIC T6 Gc Х / Ех tb IIIC Т80С° Db Х
[5 empty] | Климатическое исполнение: | УХЛ1
[5 empty] | Масса, kg | 10.6
[5 empty] | Гарантия, лет | 5
13 |  | OPTIMUS-Ex-P2-380 (OPTIC) |  |  | Напряжение питания, V | 160-280 |  |  |  | 3 | 85946
[5 empty] | Потребляемая мощность, W | 388
[5 empty] | Цветовая температура, К | 3000 | 4000 | 5000 | 6000
[5 empty] | Световой поток (с учетом потерь), Lm | 44232 | 49664 | 55484 | 57424
[5 empty] | Коэффициент мощности, cosφ | 0.98
[5 empty] | Индекс цветопередачи (CRI), Ra | 80+
[5 empty] | Класс энергоэффективности: | А++
[5 empty] | Степень защиты, IP | 66
[5 empty] | Тип КСС: | K15° / K30° / Г60° / Г90° / Ш150*75°
[5 empty] | Размер: Д*Ш*В мм | 1150*240*75
[5 empty] | Марка светодиодов: | Seoul Semiconductor
[5 empty] | Ресурс светодиодов, Ч: | 100000
[5 empty] | Тип рассеивателя по умолчанию: | Прозрачный поликарбонат / 1,5 mm
[5 empty] | Тип крепления по умолчанию: | Поворотный кронштейн
[5 empty] | Варианты крепления: | Крепление под консоль, рым-гайка
[5 empty] | Материал корпуса: | Анодированный алюминий
[5 empty] | Цвет корпуса по умолчанию: | Серый,металик |  |  |  | 5 | 91963
[5 empty] | Материал боковых заглушек: | ABS пластик
[5 empty] | Гальваническая развязка: | Функция встроена в ИП
[5 empty] | Класс защ. от поражения эл. током: | I
[5 empty] | Защита от 380 V: | Функция встроена в ИП
[5 empty] | Защита от микроимпульсов до 2кV: | Функция встроена в ИП
[5 empty] | Драйвер тока (марка): | Mean Well
[5 empty] | Защита от холостого хода: | Функция встроена в ИП
[5 empty] | Возможность диммирования: | 1-10 V, DALI, DMX 512
[5 empty] | Возможность установки БАП: | Продолжительность работы 2 ч. / 3 ч
[5 empty] | Рабочая t окружающей среды: | от - 45°С до +50°С
[5 empty] | Категория применения: | 2Ех nR IIC T6 Gc Х / Ех tb IIIC Т80С° Db Х
[5 empty] | Климатическое исполнение: | УХЛ1
[5 empty] | Масса, kg | 10.6
[5 empty] | Гарантия, лет | 5
14 |  | OPTIMUS-Ex-P2-420 (OPTIC) |  |  | Напряжение питания, V | 160-280 |  |  |  | 3 | 93655
[5 empty] | Потребляемая мощность, W | 420
[5 empty] | Цветовая температура, К | 3000 | 4000 | 5000 | 6000
[5 empty] | Световой поток (с учетом потерь), Lm | 47880 | 53760 | 60060 | 62160
[5 empty] | Коэффициент мощности, cosφ | 0.98
[5 empty] | Индекс цветопередачи (CRI), Ra | 80+
[5 empty] | Класс энергоэффективности: | А++
[5 empty] | Степень защиты, IP | 66
[5 empty] | Тип КСС: | K15° / K30° / Г60° / Г90° / Ш150*75°
[5 empty] | Размер: Д*Ш*В мм | 1250*240*75
[5 empty] | Марка светодиодов: | Seoul Semiconductor
[5 empty] | Ресурс светодиодов, Ч: | 100000
[5 empty] | Тип рассеивателя по умолчанию: | Прозрачный поликарбонат / 1,5 mm
[5 empty] | Тип крепления по умолчанию: | Поворотный кронштейн
[5 empty] | Варианты крепления: | Крепление под консоль, рым-гайка
[5 empty] | Материал корпуса: | Анодированный алюминий
[5 empty] | Цвет корпуса по умолчанию: | Серый,металик |  |  |  | 5 | 97001
[5 empty] | Материал боковых заглушек: | ABS пластик
[5 empty] | Гальваническая развязка: | Функция встроена в ИП
[5 empty] | Класс защ. от поражения эл. током: | I
[5 empty] | Защита от 380 V: | Функция встроена в ИП
[5 empty] | Защита от микроимпульсов до 2кV: | Функция встроена в ИП
[5 empty] | Драйвер тока (марка): | Mean Well
[5 empty] | Защита от холостого хода: | Функция встроена в ИП
[5 empty] | Возможность диммирования: | 1-10 V, DALI, DMX 512
[5 empty] | Возможность установки БАП: | Продолжительность работы 2 ч. / 3 ч
[5 empty] | Рабочая t окружающей среды: | от - 45°С до +50°С
[5 empty] | Категория применения: | 2Ех nR IIC T6 Gc Х / Ех tb IIIC Т80С° Db Х
[5 empty] | Климатическое исполнение: | УХЛ1
[5 empty] | Масса, kg | 13.4
[5 empty] | Гарантия, лет | 5
15 |  | OPTIMUS-Ex-P2-480 (OPTIC) |  |  | Напряжение питания, V | 160-280 |  |  |  | 3 | 94657
[5 empty] | Потребляемая мощность, W | 476
[5 empty] | Цветовая температура, К | 3000 | 4000 | 5000 | 6000
[5 empty] | Световой поток (с учетом потерь), Lm | 54264 | 60928 | 68068 | 70448
[5 empty] | Коэффициент мощности, cosφ | 0.98
[5 empty] | Индекс цветопередачи (CRI), Ra | 80+
[5 empty] | Класс энергоэффективности: | А++
[5 empty] | Степень защиты, IP | 66
[5 empty] | Тип КСС: | K15° / K30° / Г60° / Г90° / Ш150*75°
[5 empty] | Размер: Д*Ш*В мм | 1350*240*75
[5 empty] | Марка светодиодов: | Seoul Semiconductor
[5 empty] | Ресурс светодиодов, Ч: | 100000
[5 empty] | Тип рассеивателя по умолчанию: | Прозрачный поликарбонат / 1,5 mm
[5 empty] | Тип крепления по умолчанию: | Поворотный кронштейн
[5 empty] | Варианты крепления: | Крепление под консоль, рым-гайка
[5 empty] | Материал корпуса: | Анодированный алюминий
[5 empty] | Цвет корпуса по умолчанию: | Серый,металик |  |  |  | 5 | 101283
[5 empty] | Материал боковых заглушек: | ABS пластик
[5 empty] | Гальваническая развязка: | Функция встроена в ИП
[5 empty] | Класс защ. от поражения эл. током: | I
[5 empty] | Защита от 380 V: | Функция встроена в ИП
[5 empty] | Защита от микроимпульсов до 2кV: | Функция встроена в ИП
[5 empty] | Драйвер тока (марка): | Mean Well
[5 empty] | Защита от холостого хода: | Функция встроена в ИП
[5 empty] | Возможность диммирования: | 1-10 V, DALI, DMX 512
[5 empty] | Возможность установки БАП: | Продолжительность работы 2 ч. / 3 ч
[5 empty] | Рабочая t окружающей среды: | от - 45°С до +50°С
[5 empty] | Категория применения: | 2Ех nR IIC T6 Gc Х / Ех tb IIIC Т80С° Db Х
[5 empty] | Климатическое исполнение: | УХЛ1
[5 empty] | Масса, kg | 16
[5 empty] | Гарантия, лет | 5
Возврат к содержанию
ВЕРНУТЬСЯ К СОДЕРЖАНИЮ

## MIRAGE S1
ГАРАНТИЯ НА ВСЮ ПРОДУКЦИЮ 5 ЛЕТ
№ | АРТИКУЛ | НАИМЕНОВАНИЕ | ИЗОБРАЖЕНИЯ И ДЕТАЛИЗИРОВАННЫЕ ЧЕРТЕЖИ | Тип КСС | ТЕХНИЧЕСКИЕ ХАРАКТЕРИСТИКИ |  |  |  |  | Грантия, лет | Цена
MIRAGE STREET БЕЗ ОПТИКИ
1 |  | MIRAGE-S1-35 |  |  | Напряжение питания, V | 160-280 |  |  |  | 3 | 7594
[5 empty] | Потребляемая мощность, W | 35
[5 empty] | Цветовая температура, К | 3000 | 4000 | 5000 | 6000
[5 empty] | Световой поток (с учетом потерь), Lm | 3990 | 4480 | 5005 | 5180
[5 empty] | Коэффициент мощности, cosφ | 0.98
[5 empty] | Индекс цветопередачи (CRI), Ra | 80+
[5 empty] | Класс энергоэффективности: | А++
[5 empty] | Степень защиты, IP | 67
[5 empty] | Тип КСС: | Д120°
[5 empty] | Размер: Д*Ш*В мм | 240*180*140
[5 empty] | Марка светодиодов: | Seoul Semiconductor
[5 empty] | Ресурс светодиодов, Ч: | 100000
[5 empty] | Тип рассеивателя по умолчанию: | Прозрачный поликарбонат / 1,5 mm
[5 empty] | Тип крепления по умолчанию: | Консольный, до Ø 53 mm
[5 empty] | Варианты крепления: | Поворотный кронштейн, рым-гайка
[5 empty] | Материал корпуса: | Анодированный алюминий
[5 empty] | Цвет корпуса по умолчанию: | Серый,металик |  |  |  | 5 | 8126
[5 empty] | Материал боковых заглушек: | ABS пластик |  |  |  |  | #REF!
[5 empty] | Клапан выравнивания давления: | Встроен в корпус |  |  |  |  | #REF!
[5 empty] | Гальваническая развязка: | Функция встроена в ИП |  |  |  |  | #REF!
[5 empty] | Класс защ. от поражения эл. током: | I |  |  |  |  | #REF!
[5 empty] | Защита от 380 V: | Функция встроена в ИП |  |  |  |  | #REF!
[5 empty] | Защита от микроимпульсов до 2кV: | Функция встроена в ИП |  |  |  |  | #REF!
[5 empty] | Драйвер тока (марка): | Trion |  |  |  |  | #REF!
[5 empty] | Защита от холостого хода: | Функция встроена в ИП |  |  |  |  | #REF!
[5 empty] | Возможность диммирования: | 1-10 V, DALI, DMX 512 |  |  |  |  | #REF!
[5 empty] | Возможность установки БАП: | Продолжительность работы 2 ч. / 3 ч |  |  |  |  | #REF!
[5 empty] | Рабочая t окружающей среды: | от - 45°С до +50°С |  |  |  |  | #REF!
[5 empty] | Климатическое исполнение: | УХЛ1 |  |  |  |  | #REF!
[5 empty] | Масса, kg | 1.6 |  |  |  |  | #REF!
[5 empty] | Гарантия, лет | 5 |  |  |  |  | #REF!
2 |  | MIRAGE-S1-50 |  |  | Напряжение питания, V | 160-280 |  |  |  | 3 | 8708
[5 empty] | Потребляемая мощность, W | 52
[5 empty] | Цветовая температура, К | 3000 | 4000 | 5000 | 6000
[5 empty] | Световой поток (с учетом потерь), Lm | 5928 | 6656 | 7436 | 7696
[5 empty] | Коэффициент мощности, cosφ | 0.98
[5 empty] | Индекс цветопередачи (CRI), Ra | 80+
[5 empty] | Класс энергоэффективности: | А++
[5 empty] | Степень защиты, IP | 67
[5 empty] | Тип КСС: | Д120°
[5 empty] | Размер: Д*Ш*В мм | 240*180*140
[5 empty] | Марка светодиодов: | Seoul Semiconductor
[5 empty] | Ресурс светодиодов, Ч: | 100000
[5 empty] | Тип рассеивателя по умолчанию: | Прозрачный поликарбонат / 1,5 mm
[5 empty] | Тип крепления по умолчанию: | Консольный, до Ø 53 mm
[5 empty] | Варианты крепления: | Поворотный кронштейн, рым-гайка
[5 empty] | Материал корпуса: | Анодированный алюминий
[5 empty] | Цвет корпуса по умолчанию: | Серый,металик |  |  |  | 5 | 9318
[5 empty] | Материал боковых заглушек: | ABS пластик |  |  |  |  | #REF!
[5 empty] | Клапан выравнивания давления: | Встроен в корпус |  |  |  |  | #REF!
[5 empty] | Гальваническая развязка: | Функция встроена в ИП |  |  |  |  | #REF!
[5 empty] | Класс защ. от поражения эл. током: | I |  |  |  |  | #REF!
[5 empty] | Защита от 380 V: | Функция встроена в ИП |  |  |  |  | #REF!
[5 empty] | Защита от микроимпульсов до 2кV: | Функция встроена в ИП |  |  |  |  | #REF!
[5 empty] | Драйвер тока (марка): | Trion |  |  |  |  | #REF!
[5 empty] | Защита от холостого хода: | Функция встроена в ИП |  |  |  |  | #REF!
[5 empty] | Возможность диммирования: | 1-10 V, DALI, DMX 512 |  |  |  |  | #REF!
[5 empty] | Возможность установки БАП: | Продолжительность работы 2 ч. / 3 ч |  |  |  |  | #REF!
[5 empty] | Рабочая t окружающей среды: | от - 45°С до +50°С |  |  |  |  | #REF!
[5 empty] | Климатическое исполнение: | УХЛ1 |  |  |  |  | #REF!
[5 empty] | Масса, kg | 1.6 |  |  |  |  | #REF!
[5 empty] | Гарантия, лет | 5 |  |  |  |  | #REF!
3 |  | MIRAGE-S1-60 |  |  | Напряжение питания, V | 160-280 |  |  |  | 3 | 8910
[5 empty] | Потребляемая мощность, W | 60
[5 empty] | Цветовая температура, К | 3000 | 4000 | 5000 | 6000
[5 empty] | Световой поток (с учетом потерь), Lm | 6840 | 7680 | 8580 | 8880
[5 empty] | Коэффициент мощности, cosφ | 0.98
[5 empty] | Индекс цветопередачи (CRI), Ra | 80+
[5 empty] | Класс энергоэффективности: | А++
[5 empty] | Степень защиты, IP | 67
[5 empty] | Тип КСС: | Д120°
[5 empty] | Размер: Д*Ш*В мм | 240*180*140
[5 empty] | Марка светодиодов: | Seoul Semiconductor
[5 empty] | Ресурс светодиодов, Ч: | 100000
[5 empty] | Тип рассеивателя по умолчанию: | Прозрачный поликарбонат / 1,5 mm
[5 empty] | Тип крепления по умолчанию: | Консольный, до Ø 53 mm
[5 empty] | Варианты крепления: | Поворотный кронштейн, рым-гайка
[5 empty] | Материал корпуса: | Анодированный алюминий
[5 empty] | Цвет корпуса по умолчанию: | Серый,металик |  |  |  | 5 | 9534
[5 empty] | Материал боковых заглушек: | ABS пластик |  |  |  |  | #REF!
[5 empty] | Клапан выравнивания давления: | Встроен в корпус |  |  |  |  | #REF!
[5 empty] | Гальваническая развязка: | Функция встроена в ИП |  |  |  |  | #REF!
[5 empty] | Класс защ. от поражения эл. током: | I |  |  |  |  | #REF!
[5 empty] | Защита от 380 V: | Функция встроена в ИП |  |  |  |  | #REF!
[5 empty] | Защита от микроимпульсов до 2кV: | Функция встроена в ИП |  |  |  |  | #REF!
[5 empty] | Драйвер тока (марка): | Trion |  |  |  |  | #REF!
[5 empty] | Защита от холостого хода: | Функция встроена в ИП |  |  |  |  | #REF!
[5 empty] | Возможность диммирования: | 1-10 V, DALI, DMX 512 |  |  |  |  | #REF!
[5 empty] | Возможность установки БАП: | Продолжительность работы 2 ч. / 3 ч |  |  |  |  | #REF!
[5 empty] | Рабочая t окружающей среды: | от - 45°С до +50°С |  |  |  |  | #REF!
[5 empty] | Климатическое исполнение: | УХЛ1 |  |  |  |  | #REF!
[5 empty] | Масса, kg | 1.8 |  |  |  |  | #REF!
[5 empty] | Гарантия, лет | 5 |  |  |  |  | #REF!
4 |  | MIRAGE-S1-70 |  |  | Напряжение питания, V | 160-280 |  |  |  | 3 | 11948
[5 empty] | Потребляемая мощность, W | 70
[5 empty] | Цветовая температура, К | 3000 | 4000 | 5000 | 6000
[5 empty] | Световой поток (с учетом потерь), Lm | 7980 | 8960 | 10010 | 10360
[5 empty] | Коэффициент мощности, cosφ | 0.98
[5 empty] | Индекс цветопередачи (CRI), Ra | 80+
[5 empty] | Класс энергоэффективности: | А++
[5 empty] | Степень защиты, IP | 67
[5 empty] | Тип КСС: | Д120°
[5 empty] | Размер: Д*Ш*В мм | 290*180*140
[5 empty] | Марка светодиодов: | Seoul Semiconductor
[5 empty] | Ресурс светодиодов, Ч: | 100000
[5 empty] | Тип рассеивателя по умолчанию: | Прозрачный поликарбонат / 1,5 mm
[5 empty] | Тип крепления по умолчанию: | Консольный, до Ø 53 mm
[5 empty] | Варианты крепления: | Поворотный кронштейн, рым-гайка
[5 empty] | Материал корпуса: | Анодированный алюминий
[5 empty] | Цвет корпуса по умолчанию: | Серый,металик |  |  |  | 5 | 12785
[5 empty] | Материал боковых заглушек: | ABS пластик |  |  |  |  | #REF!
[5 empty] | Клапан выравнивания давления: | Встроен в корпус |  |  |  |  | #REF!
[5 empty] | Гальваническая развязка: | Функция встроена в ИП |  |  |  |  | #REF!
[5 empty] | Класс защ. от поражения эл. током: | I |  |  |  |  | #REF!
[5 empty] | Защита от 380 V: | Функция встроена в ИП |  |  |  |  | #REF!
[5 empty] | Защита от микроимпульсов до 2кV: | Функция встроена в ИП |  |  |  |  | #REF!
[5 empty] | Драйвер тока (марка): | Trion |  |  |  |  | #REF!
[5 empty] | Защита от холостого хода: | Функция встроена в ИП |  |  |  |  | #REF!
[5 empty] | Возможность диммирования: | 1-10 V, DALI, DMX 512 |  |  |  |  | #REF!
[5 empty] | Возможность установки БАП: | Продолжительность работы 2 ч. / 3 ч |  |  |  |  | #REF!
[5 empty] | Рабочая t окружающей среды: | от - 45°С до +50°С |  |  |  |  | #REF!
[5 empty] | Климатическое исполнение: | УХЛ1 |  |  |  |  | #REF!
[5 empty] | Масса, kg | 2.5 |  |  |  |  | #REF!
[5 empty] | Гарантия, лет | 5 |  |  |  |  | #REF!
5 |  | MIRAGE-S1-90 |  |  | Напряжение питания, V | 160-280 |  |  |  | 3 | 12555
[5 empty] | Потребляемая мощность, W | 89
[5 empty] | Цветовая температура, К | 3000 | 4000 | 5000 | 6000
[5 empty] | Световой поток (с учетом потерь), Lm | 10146 | 11392 | 12727 | 13172
[5 empty] | Коэффициент мощности, cosφ | 0.98
[5 empty] | Индекс цветопередачи (CRI), Ra | 80+
[5 empty] | Класс энергоэффективности: | А++
[5 empty] | Степень защиты, IP | 67
[5 empty] | Тип КСС: | Д120°
[5 empty] | Размер: Д*Ш*В мм | 340*180*140
[5 empty] | Марка светодиодов: | Seoul Semiconductor
[5 empty] | Ресурс светодиодов, Ч: | 100000
[5 empty] | Тип рассеивателя по умолчанию: | Прозрачный поликарбонат / 1,5 mm
[5 empty] | Тип крепления по умолчанию: | Консольный, до Ø 53 mm
[5 empty] | Варианты крепления: | Поворотный кронштейн, рым-гайка
[5 empty] | Материал корпуса: | Анодированный алюминий
[5 empty] | Цвет корпуса по умолчанию: | Серый,металик |  |  |  | 5 | 13434
[5 empty] | Материал боковых заглушек: | ABS пластик |  |  |  |  | #REF!
[5 empty] | Клапан выравнивания давления: | Встроен в корпус |  |  |  |  | #REF!
[5 empty] | Гальваническая развязка: | Функция встроена в ИП |  |  |  |  | #REF!
[5 empty] | Класс защ. от поражения эл. током: | I |  |  |  |  | #REF!
[5 empty] | Защита от 380 V: | Функция встроена в ИП |  |  |  |  | #REF!
[5 empty] | Защита от микроимпульсов до 2кV: | Функция встроена в ИП |  |  |  |  | #REF!
[5 empty] | Драйвер тока (марка): | Trion |  |  |  |  | #REF!
[5 empty] | Защита от холостого хода: | Функция встроена в ИП |  |  |  |  | #REF!
[5 empty] | Возможность диммирования: | 1-10 V, DALI, DMX 512 |  |  |  |  | #REF!
[5 empty] | Возможность установки БАП: | Продолжительность работы 2 ч. / 3 ч |  |  |  |  | #REF!
[5 empty] | Рабочая t окружающей среды: | от - 45°С до +50°С |  |  |  |  | #REF!
[5 empty] | Климатическое исполнение: | УХЛ1 |  |  |  |  | #REF!
[5 empty] | Масса, kg | 2.8 |  |  |  |  | #REF!
[5 empty] | Гарантия, лет | 5 |  |  |  |  | #REF!
6 |  | MIRAGE-S1-100 |  |  | Напряжение питания, V | 160-280 |  |  |  | 3 | 14175
[5 empty] | Потребляемая мощность, W | 104
[5 empty] | Цветовая температура, К | 3000 | 4000 | 5000 | 6000
[5 empty] | Световой поток (с учетом потерь), Lm | 11856 | 13312 | 14872 | 15392
[5 empty] | Коэффициент мощности, cosφ | 0.98
[5 empty] | Индекс цветопередачи (CRI), Ra | 80+
[5 empty] | Класс энергоэффективности: | А++
[5 empty] | Степень защиты, IP | 67
[5 empty] | Тип КСС: | Д120°
[5 empty] | Размер: Д*Ш*В мм | 380*180*140
[5 empty] | Марка светодиодов: | Seoul Semiconductor
[5 empty] | Ресурс светодиодов, Ч: | 100000
[5 empty] | Тип рассеивателя по умолчанию: | Прозрачный поликарбонат / 1,5 mm
[5 empty] | Тип крепления по умолчанию: | Консольный, до Ø 53 mm
[5 empty] | Варианты крепления: | Поворотный кронштейн, рым-гайка
[5 empty] | Материал корпуса: | Анодированный алюминий
[5 empty] | Цвет корпуса по умолчанию: | Серый,металик |  |  |  | 5 | 15167
[5 empty] | Материал боковых заглушек: | ABS пластик |  |  |  |  | #REF!
[5 empty] | Клапан выравнивания давления: | Встроен в корпус |  |  |  |  | #REF!
[5 empty] | Гальваническая развязка: | Функция встроена в ИП |  |  |  |  | #REF!
[5 empty] | Класс защ. от поражения эл. током: | I |  |  |  |  | #REF!
[5 empty] | Защита от 380 V: | Функция встроена в ИП |  |  |  |  | #REF!
[5 empty] | Защита от микроимпульсов до 2кV: | Функция встроена в ИП |  |  |  |  | #REF!
[5 empty] | Драйвер тока (марка): | Mean Well |  |  |  |  | #REF!
[5 empty] | Защита от холостого хода: | Функция встроена в ИП |  |  |  |  | #REF!
[5 empty] | Возможность диммирования: | 1-10 V, DALI, DMX 512 |  |  |  |  | #REF!
[5 empty] | Возможность установки БАП: | Продолжительность работы 2 ч. / 3 ч |  |  |  |  | #REF!
[5 empty] | Рабочая t окружающей среды: | от - 45°С до +50°С |  |  |  |  | #REF!
[5 empty] | Климатическое исполнение: | УХЛ1 |  |  |  |  | #REF!
[5 empty] | Масса, kg | 3.4 |  |  |  |  | #REF!
[5 empty] | Гарантия, лет | 5 |  |  |  |  | #REF!
7 |  | MIRAGE-S1-120 |  |  | Напряжение питания, V | 160-280 |  |  |  | 3 | 15188
[5 empty] | Потребляемая мощность, W | 119
[5 empty] | Цветовая температура, К | 3000 | 4000 | 5000 | 6000
[5 empty] | Световой поток (с учетом потерь), Lm | 13566 | 15232 | 17017 | 17612
[5 empty] | Коэффициент мощности, cosφ | 0.98
[5 empty] | Индекс цветопередачи (CRI), Ra | 80+
[5 empty] | Класс энергоэффективности: | А++
[5 empty] | Степень защиты, IP | 67
[5 empty] | Тип КСС: | Д120°
[5 empty] | Размер: Д*Ш*В мм | 420*180*140
[5 empty] | Марка светодиодов: | Seoul Semiconductor
[5 empty] | Ресурс светодиодов, Ч: | 100000
[5 empty] | Тип рассеивателя по умолчанию: | Прозрачный поликарбонат / 1,5 mm
[5 empty] | Тип крепления по умолчанию: | Консольный, до Ø 53 mm
[5 empty] | Варианты крепления: | Поворотный кронштейн, рым-гайка
[5 empty] | Материал корпуса: | Анодированный алюминий
[5 empty] | Цвет корпуса по умолчанию: | Серый,металик |  |  |  | 5 | 16252
[5 empty] | Материал боковых заглушек: | ABS пластик |  |  |  |  | #REF!
[5 empty] | Клапан выравнивания давления: | Встроен в корпус |  |  |  |  | #REF!
[5 empty] | Гальваническая развязка: | Функция встроена в ИП |  |  |  |  | #REF!
[5 empty] | Класс защ. от поражения эл. током: | I |  |  |  |  | #REF!
[5 empty] | Защита от 380 V: | Функция встроена в ИП |  |  |  |  | #REF!
[5 empty] | Защита от микроимпульсов до 2кV: | Функция встроена в ИП |  |  |  |  | #REF!
[5 empty] | Драйвер тока (марка): | Mean Well |  |  |  |  | #REF!
[5 empty] | Защита от холостого хода: | Функция встроена в ИП |  |  |  |  | #REF!
[5 empty] | Возможность диммирования: | 1-10 V, DALI, DMX 512 |  |  |  |  | #REF!
[5 empty] | Возможность установки БАП: | Продолжительность работы 2 ч. / 3 ч |  |  |  |  | #REF!
[5 empty] | Рабочая t окружающей среды: | от - 45°С до +50°С |  |  |  |  | #REF!
[5 empty] | Климатическое исполнение: | УХЛ1 |  |  |  |  | #REF!
[5 empty] | Масса, kg | 3.6 |  |  |  |  | #REF!
[5 empty] | Гарантия, лет | 5 |  |  |  |  | #REF!
8 |  | MIRAGE-S1-140 |  |  | Напряжение питания, V | 160-280 |  |  |  | 3 | 17415
[5 empty] | Потребляемая мощность, W | 138
[5 empty] | Цветовая температура, К | 3000 | 4000 | 5000 | 6000
[5 empty] | Световой поток (с учетом потерь), Lm | 15732 | 17664 | 19734 | 20424
[5 empty] | Коэффициент мощности, cosφ | 0.98
[5 empty] | Индекс цветопередачи (CRI), Ra | 80+
[5 empty] | Класс энергоэффективности: | А++
[5 empty] | Степень защиты, IP | 67
[5 empty] | Тип КСС: | Д120°
[5 empty] | Размер: Д*Ш*В мм | 470*180*140
[5 empty] | Марка светодиодов: | Seoul Semiconductor
[5 empty] | Ресурс светодиодов, Ч: | 100000
[5 empty] | Тип рассеивателя по умолчанию: | Прозрачный поликарбонат / 1,5 mm
[5 empty] | Тип крепления по умолчанию: | Консольный, до Ø 53 mm
[5 empty] | Варианты крепления: | Поворотный кронштейн, рым-гайка
[5 empty] | Материал корпуса: | Анодированный алюминий
[5 empty] | Цвет корпуса по умолчанию: | Серый,металик |  |  |  | 5 | 18634
[5 empty] | Материал боковых заглушек: | ABS пластик |  |  |  |  | #REF!
[5 empty] | Клапан выравнивания давления: | Встроен в корпус |  |  |  |  | #REF!
[5 empty] | Гальваническая развязка: | Функция встроена в ИП |  |  |  |  | #REF!
[5 empty] | Класс защ. от поражения эл. током: | I |  |  |  |  | #REF!
[5 empty] | Защита от 380 V: | Функция встроена в ИП |  |  |  |  | #REF!
[5 empty] | Защита от микроимпульсов до 2кV: | Функция встроена в ИП |  |  |  |  | #REF!
[5 empty] | Драйвер тока (марка): | Mean Well |  |  |  |  | #REF!
[5 empty] | Защита от холостого хода: | Функция встроена в ИП |  |  |  |  | #REF!
[5 empty] | Возможность диммирования: | 1-10 V, DALI, DMX 512 |  |  |  |  | #REF!
[5 empty] | Возможность установки БАП: | Продолжительность работы 2 ч. / 3 ч |  |  |  |  | #REF!
[5 empty] | Рабочая t окружающей среды: | от - 45°С до +50°С |  |  |  |  | #REF!
[5 empty] | Климатическое исполнение: | УХЛ1 |  |  |  |  | #REF!
[5 empty] | Масса, kg | 4.2 |  |  |  |  | #REF!
[5 empty] | Гарантия, лет | 5 |  |  |  |  | #REF!
9 |  | MIRAGE-S1-160 |  |  | Напряжение питания, V | 160-280 |  |  |  | 3 | 18934
[5 empty] | Потребляемая мощность, W | 158
[5 empty] | Цветовая температура, К | 3000 | 4000 | 5000 | 6000
[5 empty] | Световой поток (с учетом потерь), Lm | 18012 | 20224 | 22594 | 23384
[5 empty] | Коэффициент мощности, cosφ | 0.98
[5 empty] | Индекс цветопередачи (CRI), Ra | 80+
[5 empty] | Класс энергоэффективности: | А++
[5 empty] | Степень защиты, IP | 67
[5 empty] | Тип КСС: | Д120°
[5 empty] | Размер: Д*Ш*В мм | 520*180*140
[5 empty] | Марка светодиодов: | Seoul Semiconductor
[5 empty] | Ресурс светодиодов, Ч: | 100000
[5 empty] | Тип рассеивателя по умолчанию: | Прозрачный поликарбонат / 1,5 mm
[5 empty] | Тип крепления по умолчанию: | Консольный, до Ø 53 mm
[5 empty] | Варианты крепления: | Поворотный кронштейн, рым-гайка
[5 empty] | Материал корпуса: | Анодированный алюминий
[5 empty] | Цвет корпуса по умолчанию: | Серый,металик |  |  |  | 5 | 20260
[5 empty] | Материал боковых заглушек: | ABS пластик |  |  |  |  | #REF!
[5 empty] | Клапан выравнивания давления: | Встроен в корпус |  |  |  |  | #REF!
[5 empty] | Гальваническая развязка: | Функция встроена в ИП |  |  |  |  | #REF!
[5 empty] | Класс защ. от поражения эл. током: | I |  |  |  |  | #REF!
[5 empty] | Защита от 380 V: | Функция встроена в ИП |  |  |  |  | #REF!
[5 empty] | Защита от микроимпульсов до 2кV: | Функция встроена в ИП |  |  |  |  | #REF!
[5 empty] | Драйвер тока (марка): | Mean Well |  |  |  |  | #REF!
[5 empty] | Защита от холостого хода: | Функция встроена в ИП |  |  |  |  | #REF!
[5 empty] | Возможность диммирования: | 1-10 V, DALI, DMX 512 |  |  |  |  | #REF!
[5 empty] | Возможность установки БАП: | Продолжительность работы 2 ч. / 3 ч |  |  |  |  | #REF!
[5 empty] | Рабочая t окружающей среды: | от - 45°С до +50°С |  |  |  |  | #REF!
[5 empty] | Климатическое исполнение: | УХЛ1 |  |  |  |  | #REF!
[5 empty] | Масса, kg | 4.8 |  |  |  |  | #REF!
[5 empty] | Гарантия, лет | 5 |  |  |  |  | #REF!
10 |  | MIRAGE-S1-180 |  |  | Напряжение питания, V | 160-280 |  |  |  | 3 | 20453
[5 empty] | Потребляемая мощность, W | 178
[5 empty] | Цветовая температура, К | 3000 | 4000 | 5000 | 6000
[5 empty] | Световой поток (с учетом потерь), Lm | 20292 | 22784 | 25454 | 26344
[5 empty] | Коэффициент мощности, cosφ | 0.98
[5 empty] | Индекс цветопередачи (CRI), Ra | 80+
[5 empty] | Класс энергоэффективности: | А++
[5 empty] | Степень защиты, IP | 67
[5 empty] | Тип КСС: | Д120°
[5 empty] | Размер: Д*Ш*В мм | 570*180*140
[5 empty] | Марка светодиодов: | Seoul Semiconductor
[5 empty] | Ресурс светодиодов, Ч: | 100000
[5 empty] | Тип рассеивателя по умолчанию: | Прозрачный поликарбонат / 1,5 mm
[5 empty] | Тип крепления по умолчанию: | Консольный, до Ø 53 mm
[5 empty] | Варианты крепления: | Поворотный кронштейн, рым-гайка
[5 empty] | Материал корпуса: | Анодированный алюминий
[5 empty] | Цвет корпуса по умолчанию: | Серый,металик |  |  |  | 5 | 21885
[5 empty] | Материал боковых заглушек: | ABS пластик |  |  |  |  | #REF!
[5 empty] | Клапан выравнивания давления: | Встроен в корпус |  |  |  |  | #REF!
[5 empty] | Гальваническая развязка: | Функция встроена в ИП |  |  |  |  | #REF!
[5 empty] | Класс защ. от поражения эл. током: | I |  |  |  |  | #REF!
[5 empty] | Защита от 380 V: | Функция встроена в ИП |  |  |  |  | #REF!
[5 empty] | Защита от микроимпульсов до 2кV: | Функция встроена в ИП |  |  |  |  | #REF!
[5 empty] | Драйвер тока (марка): | Mean Well |  |  |  |  | #REF!
[5 empty] | Защита от холостого хода: | Функция встроена в ИП |  |  |  |  | #REF!
[5 empty] | Возможность диммирования: | 1-10 V, DALI, DMX 512 |  |  |  |  | #REF!
[5 empty] | Возможность установки БАП: | Продолжительность работы 2 ч. / 3 ч |  |  |  |  | #REF!
[5 empty] | Рабочая t окружающей среды: | от - 45°С до +50°С |  |  |  |  | #REF!
[5 empty] | Климатическое исполнение: | УХЛ1 |  |  |  |  | #REF!
[5 empty] | Масса, kg | 5.2 |  |  |  |  | #REF!
[5 empty] | Гарантия, лет | 5 |  |  |  |  | #REF!
11 |  | MIRAGE-S1-190 |  |  | Напряжение питания, V | 160-280 |  |  |  | 3 | 22073
[5 empty] | Потребляемая мощность, W | 193
[5 empty] | Цветовая температура, К | 3000 | 4000 | 5000 | 6000
[5 empty] | Световой поток (с учетом потерь), Lm | 22002 | 24704 | 27599 | 28564
[5 empty] | Коэффициент мощности, cosφ | 0.98
[5 empty] | Индекс цветопередачи (CRI), Ra | 80+
[5 empty] | Класс энергоэффективности: | А++
[5 empty] | Степень защиты, IP | 67
[5 empty] | Тип КСС: | Д120°
[5 empty] | Размер: Д*Ш*В мм | 620*180*140
[5 empty] | Марка светодиодов: | Seoul Semiconductor
[5 empty] | Ресурс светодиодов, Ч: | 100000
[5 empty] | Тип рассеивателя по умолчанию: | Прозрачный поликарбонат / 1,5 mm
[5 empty] | Тип крепления по умолчанию: | Консольный, до Ø 53 mm
[5 empty] | Варианты крепления: | Поворотный кронштейн, рым-гайка
[5 empty] | Материал корпуса: | Анодированный алюминий
[5 empty] | Цвет корпуса по умолчанию: | Серый,металик |  |  |  | 5 | 23619
[5 empty] | Материал боковых заглушек: | ABS пластик |  |  |  |  | #REF!
[5 empty] | Клапан выравнивания давления: | Встроен в корпус |  |  |  |  | #REF!
[5 empty] | Гальваническая развязка: | Функция встроена в ИП |  |  |  |  | #REF!
[5 empty] | Класс защ. от поражения эл. током: | I |  |  |  |  | #REF!
[5 empty] | Защита от 380 V: | Функция встроена в ИП |  |  |  |  | #REF!
[5 empty] | Защита от микроимпульсов до 2кV: | Функция встроена в ИП |  |  |  |  | #REF!
[5 empty] | Драйвер тока (марка): | Mean Well |  |  |  |  | #REF!
[5 empty] | Защита от холостого хода: | Функция встроена в ИП |  |  |  |  | #REF!
[5 empty] | Возможность диммирования: | 1-10 V, DALI, DMX 512 |  |  |  |  | #REF!
[5 empty] | Возможность установки БАП: | Продолжительность работы 2 ч. / 3 ч |  |  |  |  | #REF!
[5 empty] | Рабочая t окружающей среды: | от - 45°С до +50°С |  |  |  |  | #REF!
[5 empty] | Климатическое исполнение: | УХЛ1 |  |  |  |  | #REF!
[5 empty] | Масса, kg | 5.6 |  |  |  |  | #REF!
[5 empty] | Гарантия, лет | 5 |  |  |  |  | #REF!
12 |  | MIRAGE-S1-210 |  |  | Напряжение питания, V | 160-280 |  |  |  | 3 | 24098
[5 empty] | Потребляемая мощность, W | 210
[5 empty] | Цветовая температура, К | 3000 | 4000 | 5000 | 6000
[5 empty] | Световой поток (с учетом потерь), Lm | 23940 | 26880 | 30030 | 31080
[5 empty] | Коэффициент мощности, cosφ | 0.98
[5 empty] | Индекс цветопередачи (CRI), Ra | 80+
[5 empty] | Класс энергоэффективности: | А++
[5 empty] | Степень защиты, IP | 67
[5 empty] | Тип КСС: | Д120°
[5 empty] | Размер: Д*Ш*В мм | 670*180*140
[5 empty] | Марка светодиодов: | Seoul Semiconductor
[5 empty] | Ресурс светодиодов, Ч: | 100000
[5 empty] | Тип рассеивателя по умолчанию: | Прозрачный поликарбонат / 1,5 mm
[5 empty] | Тип крепления по умолчанию: | Консольный, до Ø 53 mm
[5 empty] | Варианты крепления: | Поворотный кронштейн, рым-гайка
[5 empty] | Материал корпуса: | Анодированный алюминий
[5 empty] | Цвет корпуса по умолчанию: | Серый,металик |  |  |  | 5 | 25785
[5 empty] | Материал боковых заглушек: | ABS пластик |  |  |  |  | #REF!
[5 empty] | Клапан выравнивания давления: | Встроен в корпус |  |  |  |  | #REF!
[5 empty] | Гальваническая развязка: | Функция встроена в ИП |  |  |  |  | #REF!
[5 empty] | Класс защ. от поражения эл. током: | I |  |  |  |  | #REF!
[5 empty] | Защита от 380 V: | Функция встроена в ИП |  |  |  |  | #REF!
[5 empty] | Защита от микроимпульсов до 2кV: | Функция встроена в ИП |  |  |  |  | #REF!
[5 empty] | Драйвер тока (марка): | Mean Well |  |  |  |  | #REF!
[5 empty] | Защита от холостого хода: | Функция встроена в ИП |  |  |  |  | #REF!
[5 empty] | Возможность диммирования: | 1-10 V, DALI, DMX 512 |  |  |  |  | #REF!
[5 empty] | Возможность установки БАП: | Продолжительность работы 2 ч. / 3 ч |  |  |  |  | #REF!
[5 empty] | Рабочая t окружающей среды: | от - 45°С до +50°С |  |  |  |  | #REF!
[5 empty] | Климатическое исполнение: | УХЛ1 |  |  |  |  | #REF!
[5 empty] | Масса, kg | 7.8 |  |  |  |  | #REF!
[5 empty] | Гарантия, лет | 5 |  |  |  |  | #REF!
13 |  | MIRAGE-S1-220 |  |  | Напряжение питания, V | 160-280 |  |  |  | 3 | 24908
[5 empty] | Потребляемая мощность, W | 221
[5 empty] | Цветовая температура, К | 3000 | 4000 | 5000 | 6000
[5 empty] | Световой поток (с учетом потерь), Lm | 25194 | 28288 | 31603 | 32708
[5 empty] | Коэффициент мощности, cosφ | 0.98
[5 empty] | Индекс цветопередачи (CRI), Ra | 80+
[5 empty] | Класс энергоэффективности: | А++
[5 empty] | Степень защиты, IP | 67
[5 empty] | Тип КСС: | Д120°
[5 empty] | Размер: Д*Ш*В мм | 720*180*140
[5 empty] | Марка светодиодов: | Seoul Semiconductor
[5 empty] | Ресурс светодиодов, Ч: | 100000
[5 empty] | Тип рассеивателя по умолчанию: | Прозрачный поликарбонат / 1,5 mm
[5 empty] | Тип крепления по умолчанию: | Консольный, до Ø 53 mm
[5 empty] | Варианты крепления: | Поворотный кронштейн, рым-гайка
[5 empty] | Материал корпуса: | Анодированный алюминий
[5 empty] | Цвет корпуса по умолчанию: | Серый,металик |  |  |  | 5 | 26652
[5 empty] | Материал боковых заглушек: | ABS пластик |  |  |  |  | #REF!
[5 empty] | Клапан выравнивания давления: | Встроен в корпус |  |  |  |  | #REF!
[5 empty] | Гальваническая развязка: | Функция встроена в ИП |  |  |  |  | #REF!
[5 empty] | Класс защ. от поражения эл. током: | I |  |  |  |  | #REF!
[5 empty] | Защита от 380 V: | Функция встроена в ИП |  |  |  |  | #REF!
[5 empty] | Защита от микроимпульсов до 2кV: | Функция встроена в ИП |  |  |  |  | #REF!
[5 empty] | Драйвер тока (марка): | Mean Well |  |  |  |  | #REF!
[5 empty] | Защита от холостого хода: | Функция встроена в ИП |  |  |  |  | #REF!
[5 empty] | Возможность диммирования: | 1-10 V, DALI, DMX 512 |  |  |  |  | #REF!
[5 empty] | Рабочая t окружающей среды: | от - 45°С до +50°С |  |  |  |  | #REF!
[5 empty] | Климатическое исполнение: | УХЛ1 |  |  |  |  | #REF!
[5 empty] | Возможность установки БАП: | Продолжительность работы 2 ч. / 3 ч |  |  |  |  | #REF!
[5 empty] | Масса, kg | 7.8 |  |  |  |  | #REF!
[5 empty] | Гарантия, лет | 5 |  |  |  |  | #REF!
14 |  | MIRAGE-S1-240 |  |  | Напряжение питания, V | 160-280 |  |  |  | 3 | 25718
[5 empty] | Потребляемая мощность, W | 240
[5 empty] | Цветовая температура, К | 3000 | 4000 | 5000 | 6000
[5 empty] | Световой поток (с учетом потерь), Lm | 27360 | 30720 | 34320 | 35520
[5 empty] | Коэффициент мощности, cosφ | 0.98
[5 empty] | Индекс цветопередачи (CRI), Ra | 80+
[5 empty] | Класс энергоэффективности: | А++
[5 empty] | Степень защиты, IP | 67
[5 empty] | Тип КСС: | Д120°
[5 empty] | Размер: Д*Ш*В мм | 770*180*140
[5 empty] | Марка светодиодов: | Seoul Semiconductor
[5 empty] | Ресурс светодиодов, Ч: | 100000
[5 empty] | Тип рассеивателя по умолчанию: | Прозрачный поликарбонат / 1,5 mm
[5 empty] | Тип крепления по умолчанию: | Консольный, до Ø 53 mm
[5 empty] | Варианты крепления: | Поворотный кронштейн, рым-гайка
[5 empty] | Материал корпуса: | Анодированный алюминий
[5 empty] | Цвет корпуса по умолчанию: | Серый,металик |  |  |  | 5 | 27519
[5 empty] | Материал боковых заглушек: | ABS пластик |  |  |  |  | #REF!
[5 empty] | Клапан выравнивания давления: | Встроен в корпус |  |  |  |  | #REF!
[5 empty] | Гальваническая развязка: | Функция встроена в ИП |  |  |  |  | #REF!
[5 empty] | Класс защ. от поражения эл. током: | I |  |  |  |  | #REF!
[5 empty] | Защита от 380 V: | Функция встроена в ИП |  |  |  |  | #REF!
[5 empty] | Защита от микроимпульсов до 2кV: | Функция встроена в ИП |  |  |  |  | #REF!
[5 empty] | Драйвер тока (марка): | Mean Well |  |  |  |  | #REF!
[5 empty] | Защита от холостого хода: | Функция встроена в ИП |  |  |  |  | #REF!
[5 empty] | Возможность диммирования: | 1-10 V, DALI, DMX 512 |  |  |  |  | #REF!
[5 empty] | Возможность установки БАП: | Продолжительность работы 2 ч. / 3 ч |  |  |  |  | #REF!
[5 empty] | Рабочая t окружающей среды: | от - 45°С до +50°С |  |  |  |  | #REF!
[5 empty] | Климатическое исполнение: | УХЛ1 |  |  |  |  | #REF!
[5 empty] | Масса, kg | 9.2 |  |  |  |  | #REF!
[5 empty] | Гарантия, лет | 5 |  |  |  |  | #REF!
15 |  | MIRAGE-S2-280 |  |  | Напряжение питания, V | 160-280 |  |  |  | 3 | 37260
[5 empty] | Потребляемая мощность, W | 280
[5 empty] | Цветовая температура, К | 3000 | 4000 | 5000 | 6000
[5 empty] | Световой поток (с учетом потерь), Lm | 31920 | 35840 | 40040 | 41440
[5 empty] | Коэффициент мощности, cosφ | 0.98
[5 empty] | Индекс цветопередачи (CRI), Ra | 80+
[5 empty] | Класс энергоэффективности: | А++
[5 empty] | Степень защиты, IP | 67
[5 empty] | Тип КСС: | Д120°
[5 empty] | Размер: Д*Ш*В мм | 520*370*140
[5 empty] | Марка светодиодов: | Seoul Semiconductor
[5 empty] | Ресурс светодиодов, Ч: | 100000
[5 empty] | Тип рассеивателя по умолчанию: | Прозрачный поликарбонат / 1,5 mm
[5 empty] | Тип крепления по умолчанию: | Консольный, до Ø 53 mm
[5 empty] | Варианты крепления: | Поворотный кронштейн, рым-гайка
[5 empty] | Материал корпуса: | Анодированный алюминий
[5 empty] | Цвет корпуса по умолчанию: | Серый,металик |  |  |  | 5 | 39868
[5 empty] | Материал боковых заглушек: | ABS пластик |  |  |  |  | #REF!
[5 empty] | Клапан выравнивания давления: | Встроен в корпус |  |  |  |  | #REF!
[5 empty] | Гальваническая развязка: | Функция встроена в ИП |  |  |  |  | #REF!
[5 empty] | Класс защ. от поражения эл. током: | I |  |  |  |  | #REF!
[5 empty] | Защита от 380 V: | Функция встроена в ИП |  |  |  |  | #REF!
[5 empty] | Защита от микроимпульсов до 2кV: | Функция встроена в ИП |  |  |  |  | #REF!
[5 empty] | Драйвер тока (марка): | Mean Well |  |  |  |  | #REF!
[5 empty] | Защита от холостого хода: | Функция встроена в ИП |  |  |  |  | #REF!
[5 empty] | Возможность диммирования: | 1-10 V, DALI, DMX 512 |  |  |  |  | #REF!
[5 empty] | Возможность установки БАП: | Продолжительность работы 2 ч. / 3 ч |  |  |  |  | #REF!
[5 empty] | Рабочая t окружающей среды: | от - 45°С до +50°С |  |  |  |  | #REF!
[5 empty] | Климатическое исполнение: | УХЛ1 |  |  |  |  | #REF!
[5 empty] | Масса, kg | 11.4 |  |  |  |  | #REF!
[5 empty] | Гарантия, лет | 5 |  |  |  |  | #REF!
16 |  | MIRAGE-S2-320 |  |  | Напряжение питания, V | 160-280 |  |  |  | 3 | 38475
[5 empty] | Потребляемая мощность, W | 318
[5 empty] | Цветовая температура, К | 3000 | 4000 | 5000 | 6000
[5 empty] | Световой поток (с учетом потерь), Lm | 36252 | 40704 | 45474 | 47064
[5 empty] | Коэффициент мощности, cosφ | 0.98
[5 empty] | Индекс цветопередачи (CRI), Ra | 80+
[5 empty] | Класс энергоэффективности: | А++
[5 empty] | Степень защиты, IP | 67
[5 empty] | Тип КСС: | Д120°
[5 empty] | Размер: Д*Ш*В мм | 570*370*140
[5 empty] | Марка светодиодов: | Seoul Semiconductor
[5 empty] | Ресурс светодиодов, Ч: | 100000
[5 empty] | Тип рассеивателя по умолчанию: | Прозрачный поликарбонат / 1,5 mm
[5 empty] | Тип крепления по умолчанию: | Консольный, до Ø 53 mm
[5 empty] | Варианты крепления: | Поворотный кронштейн, рым-гайка
[5 empty] | Материал корпуса: | Анодированный алюминий
[5 empty] | Цвет корпуса по умолчанию: | Серый,металик |  |  |  | 5 | 41168
[5 empty] | Материал боковых заглушек: | ABS пластик |  |  |  |  | #REF!
[5 empty] | Клапан выравнивания давления: | Встроен в корпус |  |  |  |  | #REF!
[5 empty] | Гальваническая развязка: | Функция встроена в ИП |  |  |  |  | #REF!
[5 empty] | Класс защ. от поражения эл. током: | I |  |  |  |  | #REF!
[5 empty] | Защита от 380 V: | Функция встроена в ИП |  |  |  |  | #REF!
[5 empty] | Защита от микроимпульсов до 2кV: | Функция встроена в ИП |  |  |  |  | #REF!
[5 empty] | Драйвер тока (марка): | Mean Well |  |  |  |  | #REF!
[5 empty] | Защита от холостого хода: | Функция встроена в ИП |  |  |  |  | #REF!
[5 empty] | Возможность диммирования: | 1-10 V, DALI, DMX 512 |  |  |  |  | #REF!
[5 empty] | Возможность установки БАП: | Продолжительность работы 2 ч. / 3 ч |  |  |  |  | #REF!
[5 empty] | Рабочая t окружающей среды: | от - 45°С до +50°С |  |  |  |  | #REF!
[5 empty] | Климатическое исполнение: | УХЛ1 |  |  |  |  | #REF!
[5 empty] | Масса, kg | 12.6 |  |  |  |  | #REF!
[5 empty] | Гарантия, лет | 5 |  |  |  |  | #REF!
17 |  | MIRAGE-S2-480 |  |  | Напряжение питания, V | 160-280 |  |  |  | 3 | 50625
[5 empty] | Потребляемая мощность, W | 480
[5 empty] | Цветовая температура, К | 3000 | 4000 | 5000 | 6000
[5 empty] | Световой поток (с учетом потерь), Lm | 54720 | 61440 | 68640 | 71040
[5 empty] | Коэффициент мощности, cosφ | 0.98
[5 empty] | Индекс цветопередачи (CRI), Ra | 80+
[5 empty] | Класс энергоэффективности: | А++
[5 empty] | Степень защиты, IP | 67
[5 empty] | Тип КСС: | Д120°
[5 empty] | Размер: Д*Ш*В мм | 770*370*140
[5 empty] | Марка светодиодов: | Seoul Semiconductor
[5 empty] | Ресурс светодиодов, Ч: | 100000
[5 empty] | Тип рассеивателя по умолчанию: | Прозрачный поликарбонат / 1,5 mm
[5 empty] | Тип крепления по умолчанию: | Консольный, до Ø 53 mm
[5 empty] | Варианты крепления: | Поворотный кронштейн, рым-гайка
[5 empty] | Материал корпуса: | Анодированный алюминий
[5 empty] | Цвет корпуса по умолчанию: | Серый,металик |  |  |  | 5 | 54169
[5 empty] | Материал боковых заглушек: | ABS пластик |  |  |  |  | #REF!
[5 empty] | Клапан выравнивания давления: | Встроен в корпус |  |  |  |  | #REF!
[5 empty] | Гальваническая развязка: | Функция встроена в ИП |  |  |  |  | #REF!
[5 empty] | Класс защ. от поражения эл. током: | I |  |  |  |  | #REF!
[5 empty] | Защита от 380 V: | Функция встроена в ИП |  |  |  |  | #REF!
[5 empty] | Защита от микроимпульсов до 2кV: | Функция встроена в ИП |  |  |  |  | #REF!
[5 empty] | Драйвер тока (марка): | Mean Well |  |  |  |  | #REF!
[5 empty] | Защита от холостого хода: | Функция встроена в ИП |  |  |  |  | #REF!
[5 empty] | Возможность диммирования: | 1-10 V, DALI, DMX 512 |  |  |  |  | #REF!
[5 empty] | Возможность установки БАП: | Продолжительность работы 2 ч. / 3 ч |  |  |  |  | #REF!
[5 empty] | Рабочая t окружающей среды: | от - 45°С до +50°С |  |  |  |  | #REF!
[5 empty] | Климатическое исполнение: | УХЛ1 |  |  |  |  | #REF!
[5 empty] | Масса, kg | 15.2 |  |  |  |  | #REF!
[5 empty] | Гарантия, лет | 5 |  |  |  |  | #REF!
MIRAGE STREET С ОПТИКОЙ
1 |  | MIRAGE-S1-35 (OPTIC) |  |  | Напряжение питания, V | 160-280 |  |  |  | 3 | 7898
[5 empty] | Потребляемая мощность, W | 35
[5 empty] | Цветовая температура, К | 3000 | 4000 | 5000 | 6000
[5 empty] | Световой поток (с учетом потерь), Lm | 3990 | 4480 | 5005 | 5180
[5 empty] | Коэффициент мощности, cosφ | 0.98
[5 empty] | Индекс цветопередачи (CRI), Ra | 80+
[5 empty] | Класс энергоэффективности: | А++
[5 empty] | Степень защиты, IP | 67
[5 empty] | Тип КСС: | K15° / K30° / Г60° / Г90° / Ш150*75°
[5 empty] | Размер: Д*Ш*В мм | 240*180*140
[5 empty] | Марка светодиодов: | Seoul Semiconductor
[5 empty] | Ресурс светодиодов, Ч: | 100000
[5 empty] | Тип рассеивателя по умолчанию: | Прозрачный поликарбонат / 1,5 mm
[5 empty] | Тип крепления по умолчанию: | Консольный, до Ø 53 mm
[5 empty] | Варианты крепления: | Поворотный кронштейн, рым-гайка
[5 empty] | Материал корпуса: | Анодированный алюминий
[5 empty] | Цвет корпуса по умолчанию: | Серый,металик |  |  |  | 5 | 8451
[5 empty] | Материал боковых заглушек: | ABS пластик |  |  |  |  | #REF!
[5 empty] | Клапан выравнивания давления: | Встроен в корпус |  |  |  |  | #REF!
[5 empty] | Гальваническая развязка: | Функция встроена в ИП |  |  |  |  | #REF!
[5 empty] | Класс защ. от поражения эл. током: | I |  |  |  |  | #REF!
[5 empty] | Защита от 380 V: | Функция встроена в ИП |  |  |  |  | #REF!
[5 empty] | Защита от микроимпульсов до 2кV: | Функция встроена в ИП |  |  |  |  | #REF!
[5 empty] | Драйвер тока (марка): | Trion |  |  |  |  | #REF!
[5 empty] | Защита от холостого хода: | Функция встроена в ИП |  |  |  |  | #REF!
[5 empty] | Возможность диммирования: | 1-10 V, DALI, DMX 512 |  |  |  |  | #REF!
[5 empty] | Возможность установки БАП: | Продолжительность работы 2 ч. / 3 ч |  |  |  |  | #REF!
[5 empty] | Рабочая t окружающей среды: | от - 45°С до +50°С |  |  |  |  | #REF!
[5 empty] | Климатическое исполнение: | УХЛ1 |  |  |  |  | #REF!
[5 empty] | Масса, kg | 1.6 |  |  |  |  | #REF!
[5 empty] | Гарантия, лет | 5 |  |  |  |  | #REF!
2 |  | MIRAGE-S1-50 (OPTIC) |  |  | Напряжение питания, V | 160-280 |  |  |  | 3 | 9315
[5 empty] | Потребляемая мощность, W | 52
[5 empty] | Цветовая температура, К | 3000 | 4000 | 5000 | 6000
[5 empty] | Световой поток (с учетом потерь), Lm | 5928 | 6656 | 7436 | 7696
[5 empty] | Коэффициент мощности, cosφ | 0.98
[5 empty] | Индекс цветопередачи (CRI), Ra | 80+
[5 empty] | Класс энергоэффективности: | А++
[5 empty] | Степень защиты, IP | 67
[5 empty] | Тип КСС: | K15° / K30° / Г60° / Г90° / Ш150*75°
[5 empty] | Размер: Д*Ш*В мм | 240*180*140
[5 empty] | Марка светодиодов: | Seoul Semiconductor
[5 empty] | Ресурс светодиодов, Ч: | 100000
[5 empty] | Тип рассеивателя по умолчанию: | Прозрачный поликарбонат / 1,5 mm
[5 empty] | Тип крепления по умолчанию: | Консольный, до Ø 53 mm
[5 empty] | Варианты крепления: | Поворотный кронштейн, рым-гайка
[5 empty] | Материал корпуса: | Анодированный алюминий
[5 empty] | Цвет корпуса по умолчанию: | Серый,металик |  |  |  | 5 | 9967
[5 empty] | Материал боковых заглушек: | ABS пластик |  |  |  |  | #REF!
[5 empty] | Клапан выравнивания давления: | Встроен в корпус |  |  |  |  | #REF!
[5 empty] | Гальваническая развязка: | Функция встроена в ИП |  |  |  |  | #REF!
[5 empty] | Класс защ. от поражения эл. током: | I |  |  |  |  | #REF!
[5 empty] | Защита от 380 V: | Функция встроена в ИП |  |  |  |  | #REF!
[5 empty] | Защита от микроимпульсов до 2кV: | Функция встроена в ИП |  |  |  |  | #REF!
[5 empty] | Драйвер тока (марка): | Trion |  |  |  |  | #REF!
[5 empty] | Защита от холостого хода: | Функция встроена в ИП |  |  |  |  | #REF!
[5 empty] | Возможность диммирования: | 1-10 V, DALI, DMX 512 |  |  |  |  | #REF!
[5 empty] | Возможность установки БАП: | Продолжительность работы 2 ч. / 3 ч |  |  |  |  | #REF!
[5 empty] | Рабочая t окружающей среды: | от - 45°С до +50°С |  |  |  |  | #REF!
[5 empty] | Климатическое исполнение: | УХЛ1 |  |  |  |  | #REF!
[5 empty] | Масса, kg | 1.6 |  |  |  |  | #REF!
[5 empty] | Гарантия, лет | 5 |  |  |  |  | #REF!
3 |  | MIRAGE-S1-60 (OPTIC) |  |  | Напряжение питания, V | 160-280 |  |  |  | 3 | 9518
[5 empty] | Потребляемая мощность, W | 60
[5 empty] | Цветовая температура, К | 3000 | 4000 | 5000 | 6000
[5 empty] | Световой поток (с учетом потерь), Lm | 6840 | 7680 | 8580 | 8880
[5 empty] | Коэффициент мощности, cosφ | 0.98
[5 empty] | Индекс цветопередачи (CRI), Ra | 80+
[5 empty] | Класс энергоэффективности: | А++
[5 empty] | Степень защиты, IP | 67
[5 empty] | Тип КСС: | K15° / K30° / Г60° / Г90° / Ш150*75°
[5 empty] | Размер: Д*Ш*В мм | 240*180*140
[5 empty] | Марка светодиодов: | Seoul Semiconductor
[5 empty] | Ресурс светодиодов, Ч: | 100000
[5 empty] | Тип рассеивателя по умолчанию: | Прозрачный поликарбонат / 1,5 mm
[5 empty] | Тип крепления по умолчанию: | Консольный, до Ø 53 mm
[5 empty] | Варианты крепления: | Поворотный кронштейн, рым-гайка
[5 empty] | Материал корпуса: | Анодированный алюминий
[5 empty] | Цвет корпуса по умолчанию: | Серый,металик |  |  |  | 5 | 10185
[5 empty] | Материал боковых заглушек: | ABS пластик |  |  |  |  | #REF!
[5 empty] | Клапан выравнивания давления: | Встроен в корпус |  |  |  |  | #REF!
[5 empty] | Гальваническая развязка: | Функция встроена в ИП |  |  |  |  | #REF!
[5 empty] | Класс защ. от поражения эл. током: | I |  |  |  |  | #REF!
[5 empty] | Защита от 380 V: | Функция встроена в ИП |  |  |  |  | #REF!
[5 empty] | Защита от микроимпульсов до 2кV: | Функция встроена в ИП |  |  |  |  | #REF!
[5 empty] | Драйвер тока (марка): | Trion |  |  |  |  | #REF!
[5 empty] | Защита от холостого хода: | Функция встроена в ИП |  |  |  |  | #REF!
[5 empty] | Возможность диммирования: | 1-10 V, DALI, DMX 512 |  |  |  |  | #REF!
[5 empty] | Возможность установки БАП: | Продолжительность работы 2 ч. / 3 ч |  |  |  |  | #REF!
[5 empty] | Рабочая t окружающей среды: | от - 45°С до +50°С |  |  |  |  | #REF!
[5 empty] | Климатическое исполнение: | УХЛ1 |  |  |  |  | #REF!
[5 empty] | Масса, kg | 1.8 |  |  |  |  | #REF!
[5 empty] | Гарантия, лет | 5 |  |  |  |  | #REF!
4 |  | MIRAGE-S1-70 (OPTIC) |  |  | Напряжение питания, V | 160-280 |  |  |  | 3 | 12555
[5 empty] | Потребляемая мощность, W | 70
[5 empty] | Цветовая температура, К | 3000 | 4000 | 5000 | 6000
[5 empty] | Световой поток (с учетом потерь), Lm | 7980 | 8960 | 10010 | 10360
[5 empty] | Коэффициент мощности, cosφ | 0.98
[5 empty] | Индекс цветопередачи (CRI), Ra | 80+
[5 empty] | Класс энергоэффективности: | А++
[5 empty] | Степень защиты, IP | 67
[5 empty] | Тип КСС: | K15° / K30° / Г60° / Г90° / Ш150*75°
[5 empty] | Размер: Д*Ш*В мм | 290*180*140
[5 empty] | Марка светодиодов: | Seoul Semiconductor
[5 empty] | Ресурс светодиодов, Ч: | 100000
[5 empty] | Тип рассеивателя по умолчанию: | Прозрачный поликарбонат / 1,5 mm
[5 empty] | Тип крепления по умолчанию: | Консольный, до Ø 53 mm
[5 empty] | Варианты крепления: | Поворотный кронштейн, рым-гайка
[5 empty] | Материал корпуса: | Анодированный алюминий
[5 empty] | Цвет корпуса по умолчанию: | Серый,металик |  |  |  | 5 | 13434
[5 empty] | Материал боковых заглушек: | ABS пластик |  |  |  |  | #REF!
[5 empty] | Клапан выравнивания давления: | Встроен в корпус |  |  |  |  | #REF!
[5 empty] | Гальваническая развязка: | Функция встроена в ИП |  |  |  |  | #REF!
[5 empty] | Класс защ. от поражения эл. током: | I |  |  |  |  | #REF!
[5 empty] | Защита от 380 V: | Функция встроена в ИП |  |  |  |  | #REF!
[5 empty] | Защита от микроимпульсов до 2кV: | Функция встроена в ИП |  |  |  |  | #REF!
[5 empty] | Драйвер тока (марка): | Trion |  |  |  |  | #REF!
[5 empty] | Защита от холостого хода: | Функция встроена в ИП |  |  |  |  | #REF!
[5 empty] | Возможность диммирования: | 1-10 V, DALI, DMX 512 |  |  |  |  | #REF!
[5 empty] | Возможность установки БАП: | Продолжительность работы 2 ч. / 3 ч |  |  |  |  | #REF!
[5 empty] | Рабочая t окружающей среды: | от - 45°С до +50°С |  |  |  |  | #REF!
[5 empty] | Климатическое исполнение: | УХЛ1 |  |  |  |  | #REF!
[5 empty] | Масса, kg | 2.5 |  |  |  |  | #REF!
[5 empty] | Гарантия, лет | 5 |  |  |  |  | #REF!
5 |  | MIRAGE-S1-90 (OPTIC) |  |  | Напряжение питания, V | 160-280 |  |  |  | 3 | 13669
[5 empty] | Потребляемая мощность, W | 89
[5 empty] | Цветовая температура, К | 3000 | 4000 | 5000 | 6000
[5 empty] | Световой поток (с учетом потерь), Lm | 10146 | 11392 | 12727 | 13172
[5 empty] | Коэффициент мощности, cosφ | 0.98
[5 empty] | Индекс цветопередачи (CRI), Ra | 80+
[5 empty] | Класс энергоэффективности: | А++
[5 empty] | Степень защиты, IP | 67
[5 empty] | Тип КСС: | K15° / K30° / Г60° / Г90° / Ш150*75°
[5 empty] | Размер: Д*Ш*В мм | 340*180*140
[5 empty] | Марка светодиодов: | Seoul Semiconductor
[5 empty] | Ресурс светодиодов, Ч: | 100000
[5 empty] | Тип рассеивателя по умолчанию: | Прозрачный поликарбонат / 1,5 mm
[5 empty] | Тип крепления по умолчанию: | Консольный, до Ø 53 mm
[5 empty] | Варианты крепления: | Поворотный кронштейн, рым-гайка
[5 empty] | Материал корпуса: | Анодированный алюминий
[5 empty] | Цвет корпуса по умолчанию: | Серый,металик |  |  |  | 5 | 14626
[5 empty] | Материал боковых заглушек: | ABS пластик |  |  |  |  | #REF!
[5 empty] | Клапан выравнивания давления: | Встроен в корпус |  |  |  |  | #REF!
[5 empty] | Гальваническая развязка: | Функция встроена в ИП |  |  |  |  | #REF!
[5 empty] | Класс защ. от поражения эл. током: | I |  |  |  |  | #REF!
[5 empty] | Защита от 380 V: | Функция встроена в ИП |  |  |  |  | #REF!
[5 empty] | Защита от микроимпульсов до 2кV: | Функция встроена в ИП |  |  |  |  | #REF!
[5 empty] | Драйвер тока (марка): | Trion |  |  |  |  | #REF!
[5 empty] | Защита от холостого хода: | Функция встроена в ИП |  |  |  |  | #REF!
[5 empty] | Возможность диммирования: | 1-10 V, DALI, DMX 512 |  |  |  |  | #REF!
[5 empty] | Возможность установки БАП: | Продолжительность работы 2 ч. / 3 ч |  |  |  |  | #REF!
[5 empty] | Рабочая t окружающей среды: | от - 45°С до +50°С |  |  |  |  | #REF!
[5 empty] | Климатическое исполнение: | УХЛ1 |  |  |  |  | #REF!
[5 empty] | Масса, kg | 2.8 |  |  |  |  | #REF!
[5 empty] | Гарантия, лет | 5 |  |  |  |  | #REF!
6 |  | MIRAGE-S1-100 (OPTIC) |  |  | Напряжение питания, V | 160-280 |  |  |  | 3 | 15390
[5 empty] | Потребляемая мощность, W | 104
[5 empty] | Цветовая температура, К | 3000 | 4000 | 5000 | 6000
[5 empty] | Световой поток (с учетом потерь), Lm | 11856 | 13312 | 14872 | 15392
[5 empty] | Коэффициент мощности, cosφ | 0.98
[5 empty] | Индекс цветопередачи (CRI), Ra | 80+
[5 empty] | Класс энергоэффективности: | А++
[5 empty] | Степень защиты, IP | 67
[5 empty] | Тип КСС: | K15° / K30° / Г60° / Г90° / Ш150*75°
[5 empty] | Размер: Д*Ш*В мм | 380*180*140
[5 empty] | Марка светодиодов: | Seoul Semiconductor
[5 empty] | Ресурс светодиодов, Ч: | 100000
[5 empty] | Тип рассеивателя по умолчанию: | Прозрачный поликарбонат / 1,5 mm
[5 empty] | Тип крепления по умолчанию: | Консольный, до Ø 53 mm
[5 empty] | Варианты крепления: | Поворотный кронштейн, рым-гайка
[5 empty] | Материал корпуса: | Анодированный алюминий
[5 empty] | Цвет корпуса по умолчанию: | Серый,металик |  |  |  | 5 | 16467
[5 empty] | Материал боковых заглушек: | ABS пластик |  |  |  |  | #REF!
[5 empty] | Клапан выравнивания давления: | Встроен в корпус |  |  |  |  | #REF!
[5 empty] | Гальваническая развязка: | Функция встроена в ИП |  |  |  |  | #REF!
[5 empty] | Класс защ. от поражения эл. током: | I |  |  |  |  | #REF!
[5 empty] | Защита от 380 V: | Функция встроена в ИП |  |  |  |  | #REF!
[5 empty] | Защита от микроимпульсов до 2кV: | Функция встроена в ИП |  |  |  |  | #REF!
[5 empty] | Драйвер тока (марка): | Mean Well |  |  |  |  | #REF!
[5 empty] | Защита от холостого хода: | Функция встроена в ИП |  |  |  |  | #REF!
[5 empty] | Возможность диммирования: | 1-10 V, DALI, DMX 512 |  |  |  |  | #REF!
[5 empty] | Возможность установки БАП: | Продолжительность работы 2 ч. / 3 ч |  |  |  |  | #REF!
[5 empty] | Рабочая t окружающей среды: | от - 45°С до +50°С |  |  |  |  | #REF!
[5 empty] | Климатическое исполнение: | УХЛ1 |  |  |  |  | #REF!
[5 empty] | Масса, kg | 3.4 |  |  |  |  | #REF!
[5 empty] | Гарантия, лет | 5 |  |  |  |  | #REF!
7 |  | MIRAGE-S1-120 (OPTIC) |  |  | Напряжение питания, V | 160-280 |  |  |  | 3 | 16504
[5 empty] | Потребляемая мощность, W | 119
[5 empty] | Цветовая температура, К | 3000 | 4000 | 5000 | 6000
[5 empty] | Световой поток (с учетом потерь), Lm | 13566 | 15232 | 17017 | 17612
[5 empty] | Коэффициент мощности, cosφ | 0.98
[5 empty] | Индекс цветопередачи (CRI), Ra | 80+
[5 empty] | Класс энергоэффективности: | А++
[5 empty] | Степень защиты, IP | 67
[5 empty] | Тип КСС: | K15° / K30° / Г60° / Г90° / Ш150*75°
[5 empty] | Размер: Д*Ш*В мм | 420*180*140
[5 empty] | Марка светодиодов: | Seoul Semiconductor
[5 empty] | Ресурс светодиодов, Ч: | 100000
[5 empty] | Тип рассеивателя по умолчанию: | Прозрачный поликарбонат / 1,5 mm
[5 empty] | Тип крепления по умолчанию: | Консольный, до Ø 53 mm
[5 empty] | Варианты крепления: | Поворотный кронштейн, рым-гайка
[5 empty] | Материал корпуса: | Анодированный алюминий
[5 empty] | Цвет корпуса по умолчанию: | Серый,металик |  |  |  | 5 | 17659
[5 empty] | Материал боковых заглушек: | ABS пластик |  |  |  |  | #REF!
[5 empty] | Клапан выравнивания давления: | Встроен в корпус |  |  |  |  | #REF!
[5 empty] | Гальваническая развязка: | Функция встроена в ИП |  |  |  |  | #REF!
[5 empty] | Класс защ. от поражения эл. током: | I |  |  |  |  | #REF!
[5 empty] | Защита от 380 V: | Функция встроена в ИП |  |  |  |  | #REF!
[5 empty] | Защита от микроимпульсов до 2кV: | Функция встроена в ИП |  |  |  |  | #REF!
[5 empty] | Драйвер тока (марка): | Mean Well |  |  |  |  | #REF!
[5 empty] | Защита от холостого хода: | Функция встроена в ИП |  |  |  |  | #REF!
[5 empty] | Возможность диммирования: | 1-10 V, DALI, DMX 512 |  |  |  |  | #REF!
[5 empty] | Возможность установки БАП: | Продолжительность работы 2 ч. / 3 ч |  |  |  |  | #REF!
[5 empty] | Рабочая t окружающей среды: | от - 45°С до +50°С |  |  |  |  | #REF!
[5 empty] | Климатическое исполнение: | УХЛ1 |  |  |  |  | #REF!
[5 empty] | Масса, kg | 3.6 |  |  |  |  | #REF!
[5 empty] | Гарантия, лет | 5 |  |  |  |  | #REF!
8 |  | MIRAGE-S1-140 (OPTIC) |  |  | Напряжение питания, V | 160-280 |  |  |  | 3 | 17618
[5 empty] | Потребляемая мощность, W | 138
[5 empty] | Цветовая температура, К | 3000 | 4000 | 5000 | 6000
[5 empty] | Световой поток (с учетом потерь), Lm | 15732 | 17664 | 19734 | 20424
[5 empty] | Коэффициент мощности, cosφ | 0.98
[5 empty] | Индекс цветопередачи (CRI), Ra | 80+
[5 empty] | Класс энергоэффективности: | А++
[5 empty] | Степень защиты, IP | 67
[5 empty] | Тип КСС: | K15° / K30° / Г60° / Г90° / Ш150*75°
[5 empty] | Размер: Д*Ш*В мм | 470*180*140
[5 empty] | Марка светодиодов: | Seoul Semiconductor
[5 empty] | Ресурс светодиодов, Ч: | 100000
[5 empty] | Тип рассеивателя по умолчанию: | Прозрачный поликарбонат / 1,5 mm
[5 empty] | Тип крепления по умолчанию: | Консольный, до Ø 53 mm
[5 empty] | Варианты крепления: | Поворотный кронштейн, рым-гайка
[5 empty] | Материал корпуса: | Анодированный алюминий
[5 empty] | Цвет корпуса по умолчанию: | Серый,металик |  |  |  | 5 | 18852
[5 empty] | Материал боковых заглушек: | ABS пластик |  |  |  |  | #REF!
[5 empty] | Клапан выравнивания давления: | Встроен в корпус |  |  |  |  | #REF!
[5 empty] | Гальваническая развязка: | Функция встроена в ИП |  |  |  |  | #REF!
[5 empty] | Класс защ. от поражения эл. током: | I |  |  |  |  | #REF!
[5 empty] | Защита от 380 V: | Функция встроена в ИП |  |  |  |  | #REF!
[5 empty] | Защита от микроимпульсов до 2кV: | Функция встроена в ИП |  |  |  |  | #REF!
[5 empty] | Драйвер тока (марка): | Mean Well |  |  |  |  | #REF!
[5 empty] | Защита от холостого хода: | Функция встроена в ИП |  |  |  |  | #REF!
[5 empty] | Возможность диммирования: | 1-10 V, DALI, DMX 512 |  |  |  |  | #REF!
[5 empty] | Возможность установки БАП: | Продолжительность работы 2 ч. / 3 ч |  |  |  |  | #REF!
[5 empty] | Рабочая t окружающей среды: | от - 45°С до +50°С |  |  |  |  | #REF!
[5 empty] | Климатическое исполнение: | УХЛ1 |  |  |  |  | #REF!
[5 empty] | Масса, kg | 4.2 |  |  |  |  | #REF!
[5 empty] | Гарантия, лет | 5 |  |  |  |  | #REF!
9 |  | MIRAGE-S1-160 (OPTIC) |  |  | Напряжение питания, V | 160-280 |  |  |  | 3 | 20250
[5 empty] | Потребляемая мощность, W | 158
[5 empty] | Цветовая температура, К | 3000 | 4000 | 5000 | 6000
[5 empty] | Световой поток (с учетом потерь), Lm | 18012 | 20224 | 22594 | 23384
[5 empty] | Коэффициент мощности, cosφ | 0.98
[5 empty] | Индекс цветопередачи (CRI), Ra | 80+
[5 empty] | Класс энергоэффективности: | А++
[5 empty] | Степень защиты, IP | 67
[5 empty] | Тип КСС: | K15° / K30° / Г60° / Г90° / Ш150*75°
[5 empty] | Размер: Д*Ш*В мм | 520*180*140
[5 empty] | Марка светодиодов: | Seoul Semiconductor
[5 empty] | Ресурс светодиодов, Ч: | 100000
[5 empty] | Тип рассеивателя по умолчанию: | Прозрачный поликарбонат / 1,5 mm
[5 empty] | Тип крепления по умолчанию: | Консольный, до Ø 53 mm
[5 empty] | Варианты крепления: | Поворотный кронштейн, рым-гайка
[5 empty] | Материал корпуса: | Анодированный алюминий
[5 empty] | Цвет корпуса по умолчанию: | Серый,металик |  |  |  | 5 | 21668
[5 empty] | Материал боковых заглушек: | ABS пластик |  |  |  |  | #REF!
[5 empty] | Клапан выравнивания давления: | Встроен в корпус |  |  |  |  | #REF!
[5 empty] | Гальваническая развязка: | Функция встроена в ИП |  |  |  |  | #REF!
[5 empty] | Класс защ. от поражения эл. током: | I |  |  |  |  | #REF!
[5 empty] | Защита от 380 V: | Функция встроена в ИП |  |  |  |  | #REF!
[5 empty] | Защита от микроимпульсов до 2кV: | Функция встроена в ИП |  |  |  |  | #REF!
[5 empty] | Драйвер тока (марка): | Mean Well |  |  |  |  | #REF!
[5 empty] | Защита от холостого хода: | Функция встроена в ИП |  |  |  |  | #REF!
[5 empty] | Возможность диммирования: | 1-10 V, DALI, DMX 512 |  |  |  |  | #REF!
[5 empty] | Возможность установки БАП: | Продолжительность работы 2 ч. / 3 ч |  |  |  |  | #REF!
[5 empty] | Рабочая t окружающей среды: | от - 45°С до +50°С |  |  |  |  | #REF!
[5 empty] | Климатическое исполнение: | УХЛ1 |  |  |  |  | #REF!
[5 empty] | Масса, kg | 4.8 |  |  |  |  | #REF!
[5 empty] | Гарантия, лет | 5 |  |  |  |  | #REF!
10 |  | MIRAGE-S1-180 (OPTIC) |  |  | Напряжение питания, V | 160-280 |  |  |  | 3 | 22073
[5 empty] | Потребляемая мощность, W | 178
[5 empty] | Цветовая температура, К | 3000 | 4000 | 5000 | 6000
[5 empty] | Световой поток (с учетом потерь), Lm | 20292 | 22784 | 25454 | 26344
[5 empty] | Коэффициент мощности, cosφ | 0.98
[5 empty] | Индекс цветопередачи (CRI), Ra | 80+
[5 empty] | Класс энергоэффективности: | А++
[5 empty] | Степень защиты, IP | 67
[5 empty] | Тип КСС: | K15° / K30° / Г60° / Г90° / Ш150*75°
[5 empty] | Размер: Д*Ш*В мм | 570*180*140
[5 empty] | Марка светодиодов: | Seoul Semiconductor
[5 empty] | Ресурс светодиодов, Ч: | 100000
[5 empty] | Тип рассеивателя по умолчанию: | Прозрачный поликарбонат / 1,5 mm
[5 empty] | Тип крепления по умолчанию: | Консольный, до Ø 53 mm
[5 empty] | Варианты крепления: | Поворотный кронштейн, рым-гайка
[5 empty] | Материал корпуса: | Анодированный алюминий
[5 empty] | Цвет корпуса по умолчанию: | Серый,металик |  |  |  | 5 | 23619
[5 empty] | Материал боковых заглушек: | ABS пластик |  |  |  |  | #REF!
[5 empty] | Клапан выравнивания давления: | Встроен в корпус |  |  |  |  | #REF!
[5 empty] | Гальваническая развязка: | Функция встроена в ИП |  |  |  |  | #REF!
[5 empty] | Класс защ. от поражения эл. током: | I |  |  |  |  | #REF!
[5 empty] | Защита от 380 V: | Функция встроена в ИП |  |  |  |  | #REF!
[5 empty] | Защита от микроимпульсов до 2кV: | Функция встроена в ИП |  |  |  |  | #REF!
[5 empty] | Драйвер тока (марка): | Mean Well |  |  |  |  | #REF!
[5 empty] | Защита от холостого хода: | Функция встроена в ИП |  |  |  |  | #REF!
[5 empty] | Возможность диммирования: | 1-10 V, DALI, DMX 512 |  |  |  |  | #REF!
[5 empty] | Возможность установки БАП: | Продолжительность работы 2 ч. / 3 ч |  |  |  |  | #REF!
[5 empty] | Рабочая t окружающей среды: | от - 45°С до +50°С |  |  |  |  | #REF!
[5 empty] | Климатическое исполнение: | УХЛ1 |  |  |  |  | #REF!
[5 empty] | Масса, kg | 5.2 |  |  |  |  | #REF!
[5 empty] | Гарантия, лет | 5 |  |  |  |  | #REF!
11 |  | MIRAGE-S1-190 (OPTIC) |  |  | Напряжение питания, V | 160-280 |  |  |  | 3 | 2895
[5 empty] | Потребляемая мощность, W | 193
[5 empty] | Цветовая температура, К | 3000 | 4000 | 5000 | 6000
[5 empty] | Световой поток (с учетом потерь), Lm | 22002 | 24704 | 27599 | 28564
[5 empty] | Коэффициент мощности, cosφ | 0.98
[5 empty] | Индекс цветопередачи (CRI), Ra | 80+
[5 empty] | Класс энергоэффективности: | А++
[5 empty] | Степень защиты, IP | 67
[5 empty] | Тип КСС: | K15° / K30° / Г60° / Г90° / Ш150*75°
[5 empty] | Размер: Д*Ш*В мм | 620*180*140
[5 empty] | Марка светодиодов: | Seoul Semiconductor
[5 empty] | Ресурс светодиодов, Ч: | 100000
[5 empty] | Тип рассеивателя по умолчанию: | Прозрачный поликарбонат / 1,5 mm
[5 empty] | Тип крепления по умолчанию: | Консольный, до Ø 53 mm
[5 empty] | Варианты крепления: | Поворотный кронштейн, рым-гайка
[5 empty] | Материал корпуса: | Анодированный алюминий
[5 empty] | Цвет корпуса по умолчанию: | Серый,металик |  |  |  | 5 | 25568
[5 empty] | Материал боковых заглушек: | ABS пластик |  |  |  |  | #REF!
[5 empty] | Клапан выравнивания давления: | Встроен в корпус |  |  |  |  | #REF!
[5 empty] | Гальваническая развязка: | Функция встроена в ИП |  |  |  |  | #REF!
[5 empty] | Класс защ. от поражения эл. током: | I |  |  |  |  | #REF!
[5 empty] | Защита от 380 V: | Функция встроена в ИП |  |  |  |  | #REF!
[5 empty] | Защита от микроимпульсов до 2кV: | Функция встроена в ИП |  |  |  |  | #REF!
[5 empty] | Драйвер тока (марка): | Mean Well |  |  |  |  | #REF!
[5 empty] | Защита от холостого хода: | Функция встроена в ИП |  |  |  |  | #REF!
[5 empty] | Возможность диммирования: | 1-10 V, DALI, DMX 512 |  |  |  |  | #REF!
[5 empty] | Возможность установки БАП: | Продолжительность работы 2 ч. / 3 ч |  |  |  |  | #REF!
[5 empty] | Рабочая t окружающей среды: | от - 45°С до +50°С |  |  |  |  | #REF!
[5 empty] | Климатическое исполнение: | УХЛ1 |  |  |  |  | #REF!
[5 empty] | Масса, kg | 5.6 |  |  |  |  | #REF!
[5 empty] | Гарантия, лет | 5 |  |  |  |  | #REF!
12 |  | MIRAGE-S1-210 (OPTIC) |  |  | Напряжение питания, V | 160-280 |  |  |  | 3 | 25920
[5 empty] | Потребляемая мощность, W | 210
[5 empty] | Цветовая температура, К | 3000 | 4000 | 5000 | 6000
[5 empty] | Световой поток (с учетом потерь), Lm | 23940 | 26880 | 30030 | 31080
[5 empty] | Коэффициент мощности, cosφ | 0.98
[5 empty] | Индекс цветопередачи (CRI), Ra | 80+
[5 empty] | Класс энергоэффективности: | А++
[5 empty] | Степень защиты, IP | 67
[5 empty] | Тип КСС: | K15° / K30° / Г60° / Г90° / Ш150*75°
[5 empty] | Размер: Д*Ш*В мм | 670*180*140
[5 empty] | Марка светодиодов: | Seoul Semiconductor
[5 empty] | Ресурс светодиодов, Ч: | 100000
[5 empty] | Тип рассеивателя по умолчанию: | Прозрачный поликарбонат / 1,5 mm
[5 empty] | Тип крепления по умолчанию: | Консольный, до Ø 53 mm
[5 empty] | Варианты крепления: | Поворотный кронштейн, рым-гайка
[5 empty] | Материал корпуса: | Анодированный алюминий
[5 empty] | Цвет корпуса по умолчанию: | Серый,металик |  |  |  | 5 | 27734
[5 empty] | Материал боковых заглушек: | ABS пластик |  |  |  |  | #REF!
[5 empty] | Клапан выравнивания давления: | Встроен в корпус |  |  |  |  | #REF!
[5 empty] | Гальваническая развязка: | Функция встроена в ИП |  |  |  |  | #REF!
[5 empty] | Класс защ. от поражения эл. током: | I |  |  |  |  | #REF!
[5 empty] | Защита от 380 V: | Функция встроена в ИП |  |  |  |  | #REF!
[5 empty] | Защита от микроимпульсов до 2кV: | Функция встроена в ИП |  |  |  |  | #REF!
[5 empty] | Драйвер тока (марка): | Mean Well |  |  |  |  | #REF!
[5 empty] | Защита от холостого хода: | Функция встроена в ИП |  |  |  |  | #REF!
[5 empty] | Возможность диммирования: | 1-10 V, DALI, DMX 512 |  |  |  |  | #REF!
[5 empty] | Возможность установки БАП: | Продолжительность работы 2 ч. / 3 ч |  |  |  |  | #REF!
[5 empty] | Рабочая t окружающей среды: | от - 45°С до +50°С |  |  |  |  | #REF!
[5 empty] | Климатическое исполнение: | УХЛ1 |  |  |  |  | #REF!
[5 empty] | Масса, kg | 7.8 |  |  |  |  | #REF!
[5 empty] | Гарантия, лет | 5 |  |  |  |  | #REF!
13 |  | MIRAGE-S1-220 (OPTIC) |  |  | Напряжение питания, V | 160-280 |  |  |  | 3 | 27135
[5 empty] | Потребляемая мощность, W | 221
[5 empty] | Цветовая температура, К | 3000 | 4000 | 5000 | 6000
[5 empty] | Световой поток (с учетом потерь), Lm | 25194 | 28288 | 31603 | 32708
[5 empty] | Коэффициент мощности, cosφ | 0.98
[5 empty] | Индекс цветопередачи (CRI), Ra | 80+
[5 empty] | Класс энергоэффективности: | А++
[5 empty] | Степень защиты, IP | 67
[5 empty] | Тип КСС: | K15° / K30° / Г60° / Г90° / Ш150*75°
[5 empty] | Размер: Д*Ш*В мм | 720*180*140
[5 empty] | Марка светодиодов: | Seoul Semiconductor
[5 empty] | Ресурс светодиодов, Ч: | 100000
[5 empty] | Тип рассеивателя по умолчанию: | Прозрачный поликарбонат / 1,5 mm
[5 empty] | Тип крепления по умолчанию: | Консольный, до Ø 53 mm
[5 empty] | Варианты крепления: | Поворотный кронштейн, рым-гайка
[5 empty] | Материал корпуса: | Анодированный алюминий
[5 empty] | Цвет корпуса по умолчанию: | Серый,металик |  |  |  | 5 | 29034
[5 empty] | Материал боковых заглушек: | ABS пластик |  |  |  |  | #REF!
[5 empty] | Клапан выравнивания давления: | Встроен в корпус |  |  |  |  | #REF!
[5 empty] | Гальваническая развязка: | Функция встроена в ИП |  |  |  |  | #REF!
[5 empty] | Класс защ. от поражения эл. током: | I |  |  |  |  | #REF!
[5 empty] | Защита от 380 V: | Функция встроена в ИП |  |  |  |  | #REF!
[5 empty] | Защита от микроимпульсов до 2кV: | Функция встроена в ИП |  |  |  |  | #REF!
[5 empty] | Драйвер тока (марка): | Mean Well |  |  |  |  | #REF!
[5 empty] | Защита от холостого хода: | Функция встроена в ИП |  |  |  |  | #REF!
[5 empty] | Возможность диммирования: | 1-10 V, DALI, DMX 512 |  |  |  |  | #REF!
[5 empty] | Возможность установки БАП: | Продолжительность работы 2 ч. / 3 ч |  |  |  |  | #REF!
[5 empty] | Рабочая t окружающей среды: | от - 45°С до +50°С |  |  |  |  | #REF!
[5 empty] | Климатическое исполнение: | УХЛ1 |  |  |  |  | #REF!
[5 empty] | Масса, kg | 7.8 |  |  |  |  | #REF!
[5 empty] | Гарантия, лет | 5 |  |  |  |  | #REF!
14 |  | MIRAGE-S1-240 (OPTIC) |  |  | Напряжение питания, V | 160-280 |  |  |  | 3 | 28148
[5 empty] | Потребляемая мощность, W | 240
[5 empty] | Цветовая температура, К | 3000 | 4000 | 5000 | 6000
[5 empty] | Световой поток (с учетом потерь), Lm | 27360 | 30720 | 34320 | 35520
[5 empty] | Коэффициент мощности, cosφ | 0.98
[5 empty] | Индекс цветопередачи (CRI), Ra | 80+
[5 empty] | Класс энергоэффективности: | А++
[5 empty] | Степень защиты, IP | 67
[5 empty] | Тип КСС: | K15° / K30° / Г60° / Г90° / Ш150*75°
[5 empty] | Размер: Д*Ш*В мм | 770*180*180
[5 empty] | Марка светодиодов: | Seoul Semiconductor
[5 empty] | Ресурс светодиодов, Ч: | 100000
[5 empty] | Тип рассеивателя по умолчанию: | Прозрачный поликарбонат / 1,5 mm
[5 empty] | Тип крепления по умолчанию: | Консольный, до Ø 53 mm
[5 empty] | Варианты крепления: | Поворотный кронштейн, рым-гайка
[5 empty] | Материал корпуса: | Анодированный алюминий
[5 empty] | Цвет корпуса по умолчанию: | Серый,металик |  |  |  | 5 | 30119
[5 empty] | Материал боковых заглушек: | ABS пластик |  |  |  |  | #REF!
[5 empty] | Клапан выравнивания давления: | Встроен в корпус |  |  |  |  | #REF!
[5 empty] | Гальваническая развязка: | Функция встроена в ИП |  |  |  |  | #REF!
[5 empty] | Класс защ. от поражения эл. током: | I |  |  |  |  | #REF!
[5 empty] | Защита от 380 V: | Функция встроена в ИП |  |  |  |  | #REF!
[5 empty] | Защита от микроимпульсов до 2кV: | Функция встроена в ИП |  |  |  |  | #REF!
[5 empty] | Драйвер тока (марка): | Mean Well |  |  |  |  | #REF!
[5 empty] | Защита от холостого хода: | Функция встроена в ИП |  |  |  |  | #REF!
[5 empty] | Возможность диммирования: | 1-10 V, DALI, DMX 512 |  |  |  |  | #REF!
[5 empty] | Возможность установки БАП: | Продолжительность работы 2 ч. / 3 ч |  |  |  |  | #REF!
[5 empty] | Рабочая t окружающей среды: | от - 45°С до +50°С |  |  |  |  | #REF!
[5 empty] | Климатическое исполнение: | УХЛ1 |  |  |  |  | #REF!
[5 empty] | Масса, kg | 9.2 |  |  |  |  | #REF!
[5 empty] | Гарантия, лет | 5 |  |  |  |  | #REF!
15 |  | MIRAGE-S2-280 (OPTIC) |  |  | Напряжение питания, V | 160-280 |  |  |  | 3 | 37665
[5 empty] | Потребляемая мощность, W | 280
[5 empty] | Цветовая температура, К | 3000 | 4000 | 5000 | 6000
[5 empty] | Световой поток (с учетом потерь), Lm | 31920 | 35840 | 40040 | 41440
[5 empty] | Коэффициент мощности, cosφ | 0.98
[5 empty] | Индекс цветопередачи (CRI), Ra | 80+
[5 empty] | Класс энергоэффективности: | А++
[5 empty] | Степень защиты, IP | 67
[5 empty] | Тип КСС: | K15° / K30° / Г60° / Г90° / Ш150*75°
[5 empty] | Размер: Д*Ш*В мм | 520*370*140
[5 empty] | Марка светодиодов: | Seoul Semiconductor
[5 empty] | Ресурс светодиодов, Ч: | 100000
[5 empty] | Тип рассеивателя по умолчанию: | Прозрачный поликарбонат / 1,5 mm
[5 empty] | Тип крепления по умолчанию: | Консольный, до Ø 53 mm
[5 empty] | Варианты крепления: | Поворотный кронштейн, рым-гайка
[5 empty] | Материал корпуса: | Анодированный алюминий
[5 empty] | Цвет корпуса по умолчанию: | Серый,металик |  |  |  | 5 | 40302
[5 empty] | Материал боковых заглушек: | ABS пластик |  |  |  |  | #REF!
[5 empty] | Клапан выравнивания давления: | Встроен в корпус |  |  |  |  | #REF!
[5 empty] | Гальваническая развязка: | Функция встроена в ИП |  |  |  |  | #REF!
[5 empty] | Класс защ. от поражения эл. током: | I |  |  |  |  | #REF!
[5 empty] | Защита от 380 V: | Функция встроена в ИП |  |  |  |  | #REF!
[5 empty] | Защита от микроимпульсов до 2кV: | Функция встроена в ИП |  |  |  |  | #REF!
[5 empty] | Драйвер тока (марка): | Mean Well |  |  |  |  | #REF!
[5 empty] | Защита от холостого хода: | Функция встроена в ИП |  |  |  |  | #REF!
[5 empty] | Возможность диммирования: | 1-10 V, DALI, DMX 512 |  |  |  |  | #REF!
[5 empty] | Возможность установки БАП: | Продолжительность работы 2 ч. / 3 ч |  |  |  |  | #REF!
[5 empty] | Рабочая t окружающей среды: | от - 45°С до +50°С |  |  |  |  | #REF!
[5 empty] | Климатическое исполнение: | УХЛ1 |  |  |  |  | #REF!
[5 empty] | Масса, kg | 11.4 |  |  |  |  | #REF!
[5 empty] | Гарантия, лет | 5 |  |  |  |  | #REF!
16 |  | MIRAGE-S2-320 (OPTIC) |  |  | Напряжение питания, V | 160-280 |  |  |  | 3 | 40500
[5 empty] | Потребляемая мощность, W | 318
[5 empty] | Цветовая температура, К | 3000 | 4000 | 5000 | 6000
[5 empty] | Световой поток (с учетом потерь), Lm | 36252 | 40704 | 45474 | 47064
[5 empty] | Коэффициент мощности, cosφ | 0.98
[5 empty] | Индекс цветопередачи (CRI), Ra | 80+
[5 empty] | Класс энергоэффективности: | А++
[5 empty] | Степень защиты, IP | 67
[5 empty] | Тип КСС: | K15° / K30° / Г60° / Г90° / Ш150*75°
[5 empty] | Размер: Д*Ш*В мм | 570*370*140
[5 empty] | Марка светодиодов: | Seoul Semiconductor
[5 empty] | Ресурс светодиодов, Ч: | 100000
[5 empty] | Тип рассеивателя по умолчанию: | Прозрачный поликарбонат / 1,5 mm
[5 empty] | Тип крепления по умолчанию: | Консольный, до Ø 53 mm
[5 empty] | Варианты крепления: | Поворотный кронштейн, рым-гайка
[5 empty] | Материал корпуса: | Анодированный алюминий
[5 empty] | Цвет корпуса по умолчанию: | Серый,металик |  |  |  | 5 | 43335
[5 empty] | Материал боковых заглушек: | ABS пластик |  |  |  |  | #REF!
[5 empty] | Клапан выравнивания давления: | Встроен в корпус |  |  |  |  | #REF!
[5 empty] | Гальваническая развязка: | Функция встроена в ИП |  |  |  |  | #REF!
[5 empty] | Класс защ. от поражения эл. током: | I |  |  |  |  | #REF!
[5 empty] | Защита от 380 V: | Функция встроена в ИП |  |  |  |  | #REF!
[5 empty] | Защита от микроимпульсов до 2кV: | Функция встроена в ИП |  |  |  |  | #REF!
[5 empty] | Драйвер тока (марка): | Mean Well |  |  |  |  | #REF!
[5 empty] | Защита от холостого хода: | Функция встроена в ИП |  |  |  |  | #REF!
[5 empty] | Возможность диммирования: | 1-10 V, DALI, DMX 512 |  |  |  |  | #REF!
[5 empty] | Возможность установки БАП: | Продолжительность работы 2 ч. / 3 ч |  |  |  |  | #REF!
[5 empty] | Рабочая t окружающей среды: | от - 45°С до +50°С |  |  |  |  | #REF!
[5 empty] | Климатическое исполнение: | УХЛ1 |  |  |  |  | #REF!
[5 empty] | Масса, kg | 12.6 |  |  |  |  | #REF!
[5 empty] | Гарантия, лет | 5 |  |  |  |  | #REF!
17 |  | MIRAGE-S2-480 (OPTIC) |  |  | Напряжение питания, V | 160-280 |  |  |  | 3 | 52650
[5 empty] | Потребляемая мощность, W | 480
[5 empty] | Цветовая температура, К | 3000 | 4000 | 5000 | 6000
[5 empty] | Световой поток (с учетом потерь), Lm | 54720 | 61440 | 68640 | 71040
[5 empty] | Коэффициент мощности, cosφ | 0.98
[5 empty] | Индекс цветопередачи (CRI), Ra | 80+
[5 empty] | Класс энергоэффективности: | А++
[5 empty] | Степень защиты, IP | 67
[5 empty] | Тип КСС: | K15° / K30° / Г60° / Г90° / Ш150*75°
[5 empty] | Размер: Д*Ш*В мм | 770*370*140
[5 empty] | Марка светодиодов: | Seoul Semiconductor
[5 empty] | Ресурс светодиодов, Ч: | 100000
[5 empty] | Тип рассеивателя по умолчанию: | Прозрачный поликарбонат / 1,5 mm
[5 empty] | Тип крепления по умолчанию: | Консольный, до Ø 53 mm
[5 empty] | Варианты крепления: | Поворотный кронштейн, рым-гайка
[5 empty] | Материал корпуса: | Анодированный алюминий
[5 empty] | Цвет корпуса по умолчанию: | Серый,металик |  |  |  | 5 | 56336
[5 empty] | Материал боковых заглушек: | ABS пластик |  |  |  |  | #REF!
[5 empty] | Клапан выравнивания давления: | Встроен в корпус |  |  |  |  | #REF!
[5 empty] | Гальваническая развязка: | Функция встроена в ИП |  |  |  |  | #REF!
[5 empty] | Класс защ. от поражения эл. током: | I |  |  |  |  | #REF!
[5 empty] | Защита от 380 V: | Функция встроена в ИП |  |  |  |  | #REF!
[5 empty] | Защита от микроимпульсов до 2кV: | Функция встроена в ИП |  |  |  |  | #REF!
[5 empty] | Драйвер тока (марка): | Mean Well |  |  |  |  | #REF!
[5 empty] | Защита от холостого хода: | Функция встроена в ИП |  |  |  |  | #REF!
[5 empty] | Возможность диммирования: | 1-10 V, DALI, DMX 512 |  |  |  |  | #REF!
[5 empty] | Возможность установки БАП: | Продолжительность работы 2 ч. / 3 ч |  |  |  |  | #REF!
[5 empty] | Рабочая t окружающей среды: | от - 45°С до +50°С |  |  |  |  | #REF!
[5 empty] | Климатическое исполнение: | УХЛ1 |  |  |  |  | #REF!
[5 empty] | Масса, kg | 15.2 |  |  |  |  | #REF!
[5 empty] | Гарантия, лет | 5 |  |  |  |  | #REF!
ВЕРНУТЬСЯ К СОДЕРЖАНИЮ

## MIRAGE P1
ГАРАНТИЯ НА ВСЮ ПРОДУКЦИЮ 5 ЛЕТ
№ | АРТИКУЛ | НАИМЕНОВАНИЕ | ИЗОБРАЖЕНИЯ И ДЕТАЛИЗИРОВАННЫЕ ЧЕРТЕЖИ | Тип КСС | ТЕХНИЧЕСКИЕ ХАРАКТЕРИСТИКИ |  |  |  |  | Грантия, лет | Цена
MIRAGE PRO БЕЗ ОПТИКИ
1 |  | MIRAGE-P1-35 |  |  | Напряжение питания, V | 160-280 |  |  |  | 3 | 7594
[5 empty] | Потребляемая мощность, W | 35
[5 empty] | Цветовая температура, К | 3000 | 4000 | 5000 | 6000
[5 empty] | Световой поток (с учетом потерь), Lm | 3990 | 4480 | 5005 | 5180
[5 empty] | Коэффициент мощности, cosφ | 0.98
[5 empty] | Индекс цветопередачи (CRI), Ra | 80+
[5 empty] | Класс энергоэффективности: | А++
[5 empty] | Степень защиты, IP | 66
[5 empty] | Тип КСС: | Д120°
[5 empty] | Размер: Д*Ш*В мм | 240*180*140
[5 empty] | Марка светодиодов: | Seoul Semiconductor
[5 empty] | Ресурс светодиодов, Ч: | 100000
[5 empty] | Тип рассеивателя по умолчанию: | Прозрачный поликарбонат / 1,5 mm
[5 empty] | Тип крепления по умолчанию: | Поворотный кронштейн
[5 empty] | Варианты крепления: | Крепление под консоль, рым-гайка
[5 empty] | Материал корпуса: | Анодированный алюминий
[5 empty] | Цвет корпуса по умолчанию: | Серый,металик |  |  |  | 5 | 8126
[5 empty] | Материал боковых заглушек: | ABS пластик |  |  |  |  | #REF!
[5 empty] | Клапан выравнивания давления: | Отсутствует |  |  |  |  | #REF!
[5 empty] | Гальваническая развязка: | Функция встроена в ИП |  |  |  |  | #REF!
[5 empty] | Класс защ. от поражения эл. током: | I |  |  |  |  | #REF!
[5 empty] | Защита от 380 V: | Функция встроена в ИП |  |  |  |  | #REF!
[5 empty] | Защита от микроимпульсов до 2кV: | Функция встроена в ИП |  |  |  |  | #REF!
[5 empty] | Драйвер тока (марка): | Trion |  |  |  |  | #REF!
[5 empty] | Защита от холостого хода: | Функция встроена в ИП |  |  |  |  | #REF!
[5 empty] | Возможность диммирования: | 1-10 V, DALI, DMX 512 |  |  |  |  | #REF!
[5 empty] | Возможность установки БАП: | Продолжительность работы 2 ч. / 3 ч |  |  |  |  | #REF!
[5 empty] | Рабочая t окружающей среды: | от - 45°С до +50°С |  |  |  |  | #REF!
[5 empty] | Климатическое исполнение: | УХЛ1 |  |  |  |  | #REF!
[5 empty] | Масса, kg | 1.6 |  |  |  |  | #REF!
[5 empty] | Гарантия, лет | 5 |  |  |  |  | #REF!
2 |  | MIRAGE-P1-50 |  |  | Напряжение питания, V | 160-280 |  |  |  | 3 | 8708
[5 empty] | Потребляемая мощность, W | 52
[5 empty] | Цветовая температура, К | 3000 | 4000 | 5000 | 6000
[5 empty] | Световой поток (с учетом потерь), Lm | 5928 | 6656 | 7436 | 7696
[5 empty] | Коэффициент мощности, cosφ | 0.98
[5 empty] | Индекс цветопередачи (CRI), Ra | 80+
[5 empty] | Класс энергоэффективности: | А++
[5 empty] | Степень защиты, IP | 66
[5 empty] | Тип КСС: | Д120°
[5 empty] | Размер: Д*Ш*В мм | 240*180*140
[5 empty] | Марка светодиодов: | Seoul Semiconductor
[5 empty] | Ресурс светодиодов, Ч: | 100000
[5 empty] | Тип рассеивателя по умолчанию: | Прозрачный поликарбонат / 1,5 mm
[5 empty] | Тип крепления по умолчанию: | Поворотный кронштейн
[5 empty] | Варианты крепления: | Крепление под консоль, рым-гайка
[5 empty] | Материал корпуса: | Анодированный алюминий
[5 empty] | Цвет корпуса по умолчанию: | Серый,металик |  |  |  | 5 | 9318
[5 empty] | Материал боковых заглушек: | ABS пластик |  |  |  |  | #REF!
[5 empty] | Клапан выравнивания давления: | Отсутствует |  |  |  |  | #REF!
[5 empty] | Гальваническая развязка: | Функция встроена в ИП |  |  |  |  | #REF!
[5 empty] | Класс защ. от поражения эл. током: | I |  |  |  |  | #REF!
[5 empty] | Защита от 380 V: | Функция встроена в ИП |  |  |  |  | #REF!
[5 empty] | Защита от микроимпульсов до 2кV: | Функция встроена в ИП |  |  |  |  | #REF!
[5 empty] | Драйвер тока (марка): | Trion |  |  |  |  | #REF!
[5 empty] | Защита от холостого хода: | Функция встроена в ИП |  |  |  |  | #REF!
[5 empty] | Возможность диммирования: | 1-10 V, DALI, DMX 512 |  |  |  |  | #REF!
[5 empty] | Возможность установки БАП: | Продолжительность работы 2 ч. / 3 ч |  |  |  |  | #REF!
[5 empty] | Рабочая t окружающей среды: | от - 45°С до +50°С |  |  |  |  | #REF!
[5 empty] | Климатическое исполнение: | УХЛ1 |  |  |  |  | #REF!
[5 empty] | Масса, kg | 1.6 |  |  |  |  | #REF!
[5 empty] | Гарантия, лет | 5 |  |  |  |  | #REF!
3 |  | MIRAGE-P1-60 |  |  | Напряжение питания, V | 160-280 |  |  |  | 3 | 8910
[5 empty] | Потребляемая мощность, W | 60
[5 empty] | Цветовая температура, К | 3000 | 4000 | 5000 | 6000
[5 empty] | Световой поток (с учетом потерь), Lm | 6840 | 7680 | 8580 | 8880
[5 empty] | Коэффициент мощности, cosφ | 0.98
[5 empty] | Индекс цветопередачи (CRI), Ra | 80+
[5 empty] | Класс энергоэффективности: | А++
[5 empty] | Степень защиты, IP | 66
[5 empty] | Тип КСС: | Д120°
[5 empty] | Размер: Д*Ш*В мм | 240*180*140
[5 empty] | Марка светодиодов: | Seoul Semiconductor
[5 empty] | Ресурс светодиодов, Ч: | 100000
[5 empty] | Тип рассеивателя по умолчанию: | Прозрачный поликарбонат / 1,5 mm
[5 empty] | Тип крепления по умолчанию: | Поворотный кронштейн
[5 empty] | Варианты крепления: | Крепление под консоль, рым-гайка
[5 empty] | Материал корпуса: | Анодированный алюминий
[5 empty] | Цвет корпуса по умолчанию: | Серый,металик |  |  |  | 5 | 9534
[5 empty] | Материал боковых заглушек: | ABS пластик |  |  |  |  | #REF!
[5 empty] | Клапан выравнивания давления: | Отсутствует |  |  |  |  | #REF!
[5 empty] | Гальваническая развязка: | Функция встроена в ИП |  |  |  |  | #REF!
[5 empty] | Класс защ. от поражения эл. током: | I |  |  |  |  | #REF!
[5 empty] | Защита от 380 V: | Функция встроена в ИП |  |  |  |  | #REF!
[5 empty] | Защита от микроимпульсов до 2кV: | Функция встроена в ИП |  |  |  |  | #REF!
[5 empty] | Драйвер тока (марка): | Trion |  |  |  |  | #REF!
[5 empty] | Защита от холостого хода: | Функция встроена в ИП |  |  |  |  | #REF!
[5 empty] | Возможность диммирования: | 1-10 V, DALI, DMX 512 |  |  |  |  | #REF!
[5 empty] | Возможность установки БАП: | Продолжительность работы 2 ч. / 3 ч |  |  |  |  | #REF!
[5 empty] | Рабочая t окружающей среды: | от - 45°С до +50°С |  |  |  |  | #REF!
[5 empty] | Климатическое исполнение: | УХЛ1 |  |  |  |  | #REF!
[5 empty] | Масса, kg | 1.8 |  |  |  |  | #REF!
[5 empty] | Гарантия, лет | 5 |  |  |  |  | #REF!
4 |  | MIRAGE-P1-70 |  |  | Напряжение питания, V | 160-280 |  |  |  | 3 | 11948
[5 empty] | Потребляемая мощность, W | 70
[5 empty] | Цветовая температура, К | 3000 | 4000 | 5000 | 6000
[5 empty] | Световой поток (с учетом потерь), Lm | 7980 | 8960 | 10010 | 10360
[5 empty] | Коэффициент мощности, cosφ | 0.98
[5 empty] | Индекс цветопередачи (CRI), Ra | 80+
[5 empty] | Класс энергоэффективности: | А++
[5 empty] | Степень защиты, IP | 66
[5 empty] | Тип КСС: | Д120°
[5 empty] | Размер: Д*Ш*В мм | 290*180*140
[5 empty] | Марка светодиодов: | Seoul Semiconductor
[5 empty] | Ресурс светодиодов, Ч: | 100000
[5 empty] | Тип рассеивателя по умолчанию: | Прозрачный поликарбонат / 1,5 mm
[5 empty] | Тип крепления по умолчанию: | Поворотный кронштейн
[5 empty] | Варианты крепления: | Крепление под консоль, рым-гайка
[5 empty] | Материал корпуса: | Анодированный алюминий
[5 empty] | Цвет корпуса по умолчанию: | Серый,металик |  |  |  | 5 | 12785
[5 empty] | Материал боковых заглушек: | ABS пластик |  |  |  |  | #REF!
[5 empty] | Клапан выравнивания давления: | Отсутствует |  |  |  |  | #REF!
[5 empty] | Гальваническая развязка: | Функция встроена в ИП |  |  |  |  | #REF!
[5 empty] | Класс защ. от поражения эл. током: | I |  |  |  |  | #REF!
[5 empty] | Защита от 380 V: | Функция встроена в ИП |  |  |  |  | #REF!
[5 empty] | Защита от микроимпульсов до 2кV: | Функция встроена в ИП |  |  |  |  | #REF!
[5 empty] | Драйвер тока (марка): | Trion |  |  |  |  | #REF!
[5 empty] | Защита от холостого хода: | Функция встроена в ИП |  |  |  |  | #REF!
[5 empty] | Возможность диммирования: | 1-10 V, DALI, DMX 512 |  |  |  |  | #REF!
[5 empty] | Возможность установки БАП: | Продолжительность работы 2 ч. / 3 ч |  |  |  |  | #REF!
[5 empty] | Рабочая t окружающей среды: | от - 45°С до +50°С |  |  |  |  | #REF!
[5 empty] | Климатическое исполнение: | УХЛ1 |  |  |  |  | #REF!
[5 empty] | Масса, kg | 2.5 |  |  |  |  | #REF!
[5 empty] | Гарантия, лет | 5 |  |  |  |  | #REF!
5 |  | MIRAGE-P1-90 |  |  | Напряжение питания, V | 160-280 |  |  |  | 3 | 12555
[5 empty] | Потребляемая мощность, W | 89
[5 empty] | Цветовая температура, К | 3000 | 4000 | 5000 | 6000
[5 empty] | Световой поток (с учетом потерь), Lm | 10146 | 11392 | 12727 | 13172
[5 empty] | Коэффициент мощности, cosφ | 0.98
[5 empty] | Индекс цветопередачи (CRI), Ra | 80+
[5 empty] | Класс энергоэффективности: | А++
[5 empty] | Степень защиты, IP | 66
[5 empty] | Тип КСС: | Д120°
[5 empty] | Размер: Д*Ш*В мм | 340*180*140
[5 empty] | Марка светодиодов: | Seoul Semiconductor
[5 empty] | Ресурс светодиодов, Ч: | 100000
[5 empty] | Тип рассеивателя по умолчанию: | Прозрачный поликарбонат / 1,5 mm
[5 empty] | Тип крепления по умолчанию: | Поворотный кронштейн
[5 empty] | Варианты крепления: | Крепление под консоль, рым-гайка
[5 empty] | Материал корпуса: | Анодированный алюминий
[5 empty] | Цвет корпуса по умолчанию: | Серый,металик |  |  |  | 5 | 13434
[5 empty] | Материал боковых заглушек: | ABS пластик |  |  |  |  | #REF!
[5 empty] | Клапан выравнивания давления: | Отсутствует |  |  |  |  | #REF!
[5 empty] | Гальваническая развязка: | Функция встроена в ИП |  |  |  |  | #REF!
[5 empty] | Класс защ. от поражения эл. током: | I |  |  |  |  | #REF!
[5 empty] | Защита от 380 V: | Функция встроена в ИП |  |  |  |  | #REF!
[5 empty] | Защита от микроимпульсов до 2кV: | Функция встроена в ИП |  |  |  |  | #REF!
[5 empty] | Драйвер тока (марка): | Trion |  |  |  |  | #REF!
[5 empty] | Защита от холостого хода: | Функция встроена в ИП |  |  |  |  | #REF!
[5 empty] | Возможность диммирования: | 1-10 V, DALI, DMX 512 |  |  |  |  | #REF!
[5 empty] | Возможность установки БАП: | Продолжительность работы 2 ч. / 3 ч |  |  |  |  | #REF!
[5 empty] | Рабочая t окружающей среды: | от - 45°С до +50°С |  |  |  |  | #REF!
[5 empty] | Климатическое исполнение: | УХЛ1 |  |  |  |  | #REF!
[5 empty] | Масса, kg | 2.8 |  |  |  |  | #REF!
[5 empty] | Гарантия, лет | 5 |  |  |  |  | #REF!
6 |  | MIRAGE-P1-100 |  |  | Напряжение питания, V | 160-280 |  |  |  | 3 | 14175
[5 empty] | Потребляемая мощность, W | 104
[5 empty] | Цветовая температура, К | 3000 | 4000 | 5000 | 6000
[5 empty] | Световой поток (с учетом потерь), Lm | 11856 | 13312 | 14872 | 15392
[5 empty] | Коэффициент мощности, cosφ | 0.98
[5 empty] | Индекс цветопередачи (CRI), Ra | 80+
[5 empty] | Класс энергоэффективности: | А++
[5 empty] | Степень защиты, IP | 66
[5 empty] | Тип КСС: | Д120°
[5 empty] | Размер: Д*Ш*В мм | 380*180*140
[5 empty] | Марка светодиодов: | Seoul Semiconductor
[5 empty] | Ресурс светодиодов, Ч: | 100000
[5 empty] | Тип рассеивателя по умолчанию: | Прозрачный поликарбонат / 1,5 mm
[5 empty] | Тип крепления по умолчанию: | Поворотный кронштейн
[5 empty] | Варианты крепления: | Крепление под консоль, рым-гайка
[5 empty] | Материал корпуса: | Анодированный алюминий
[5 empty] | Цвет корпуса по умолчанию: | Серый,металик |  |  |  | 5 | 15167
[5 empty] | Материал боковых заглушек: | ABS пластик |  |  |  |  | #REF!
[5 empty] | Клапан выравнивания давления: | Отсутствует |  |  |  |  | #REF!
[5 empty] | Гальваническая развязка: | Функция встроена в ИП |  |  |  |  | #REF!
[5 empty] | Класс защ. от поражения эл. током: | I |  |  |  |  | #REF!
[5 empty] | Защита от 380 V: | Функция встроена в ИП |  |  |  |  | #REF!
[5 empty] | Защита от микроимпульсов до 2кV: | Функция встроена в ИП |  |  |  |  | #REF!
[5 empty] | Драйвер тока (марка): | Mean Well |  |  |  |  | #REF!
[5 empty] | Защита от холостого хода: | Функция встроена в ИП |  |  |  |  | #REF!
[5 empty] | Возможность диммирования: | 1-10 V, DALI, DMX 512 |  |  |  |  | #REF!
[5 empty] | Возможность установки БАП: | Продолжительность работы 2 ч. / 3 ч |  |  |  |  | #REF!
[5 empty] | Рабочая t окружающей среды: | от - 45°С до +50°С |  |  |  |  | #REF!
[5 empty] | Климатическое исполнение: | УХЛ1 |  |  |  |  | #REF!
[5 empty] | Масса, kg | 3.4 |  |  |  |  | #REF!
[5 empty] | Гарантия, лет | 5 |  |  |  |  | #REF!
7 |  | MIRAGE-P1-120 |  |  | Напряжение питания, V | 160-280 |  |  |  | 3 | 15188
[5 empty] | Потребляемая мощность, W | 119
[5 empty] | Цветовая температура, К | 3000 | 4000 | 5000 | 6000
[5 empty] | Световой поток (с учетом потерь), Lm | 13566 | 15232 | 17017 | 17612
[5 empty] | Коэффициент мощности, cosφ | 0.98
[5 empty] | Индекс цветопередачи (CRI), Ra | 80+
[5 empty] | Класс энергоэффективности: | А++
[5 empty] | Степень защиты, IP | 66
[5 empty] | Тип КСС: | Д120°
[5 empty] | Размер: Д*Ш*В мм | 420*180*140
[5 empty] | Марка светодиодов: | Seoul Semiconductor
[5 empty] | Ресурс светодиодов, Ч: | 100000
[5 empty] | Тип рассеивателя по умолчанию: | Прозрачный поликарбонат / 1,5 mm
[5 empty] | Тип крепления по умолчанию: | Поворотный кронштейн
[5 empty] | Варианты крепления: | Крепление под консоль, рым-гайка
[5 empty] | Материал корпуса: | Анодированный алюминий
[5 empty] | Цвет корпуса по умолчанию: | Серый,металик |  |  |  | 5 | 16252
[5 empty] | Материал боковых заглушек: | ABS пластик |  |  |  |  | #REF!
[5 empty] | Клапан выравнивания давления: | Отсутствует |  |  |  |  | #REF!
[5 empty] | Гальваническая развязка: | Функция встроена в ИП |  |  |  |  | #REF!
[5 empty] | Класс защ. от поражения эл. током: | I |  |  |  |  | #REF!
[5 empty] | Защита от 380 V: | Функция встроена в ИП |  |  |  |  | #REF!
[5 empty] | Защита от микроимпульсов до 2кV: | Функция встроена в ИП |  |  |  |  | #REF!
[5 empty] | Драйвер тока (марка): | Mean Well |  |  |  |  | #REF!
[5 empty] | Защита от холостого хода: | Функция встроена в ИП |  |  |  |  | #REF!
[5 empty] | Возможность диммирования: | 1-10 V, DALI, DMX 512 |  |  |  |  | #REF!
[5 empty] | Возможность установки БАП: | Продолжительность работы 2 ч. / 3 ч |  |  |  |  | #REF!
[5 empty] | Рабочая t окружающей среды: | от - 45°С до +50°С |  |  |  |  | #REF!
[5 empty] | Климатическое исполнение: | УХЛ1 |  |  |  |  | #REF!
[5 empty] | Масса, kg | 3.6 |  |  |  |  | #REF!
[5 empty] | Гарантия, лет | 5 |  |  |  |  | #REF!
8 |  | MIRAGE-P1-140 |  |  | Напряжение питания, V | 160-280 |  |  |  | 3 | 17415
[5 empty] | Потребляемая мощность, W | 138
[5 empty] | Цветовая температура, К | 3000 | 4000 | 5000 | 6000
[5 empty] | Световой поток (с учетом потерь), Lm | 15732 | 17664 | 19734 | 20424
[5 empty] | Коэффициент мощности, cosφ | 0.98
[5 empty] | Индекс цветопередачи (CRI), Ra | 80+
[5 empty] | Класс энергоэффективности: | А++
[5 empty] | Степень защиты, IP | 66
[5 empty] | Тип КСС: | Д120°
[5 empty] | Размер: Д*Ш*В мм | 470*180*140
[5 empty] | Марка светодиодов: | Seoul Semiconductor
[5 empty] | Ресурс светодиодов, Ч: | 100000
[5 empty] | Тип рассеивателя по умолчанию: | Прозрачный поликарбонат / 1,5 mm
[5 empty] | Тип крепления по умолчанию: | Поворотный кронштейн
[5 empty] | Варианты крепления: | Крепление под консоль, рым-гайка
[5 empty] | Материал корпуса: | Анодированный алюминий
[5 empty] | Цвет корпуса по умолчанию: | Серый,металик |  |  |  | 5 | 18634
[5 empty] | Материал боковых заглушек: | ABS пластик |  |  |  |  | #REF!
[5 empty] | Клапан выравнивания давления: | Отсутствует |  |  |  |  | #REF!
[5 empty] | Гальваническая развязка: | Функция встроена в ИП |  |  |  |  | #REF!
[5 empty] | Класс защ. от поражения эл. током: | I |  |  |  |  | #REF!
[5 empty] | Защита от 380 V: | Функция встроена в ИП |  |  |  |  | #REF!
[5 empty] | Защита от микроимпульсов до 2кV: | Функция встроена в ИП |  |  |  |  | #REF!
[5 empty] | Драйвер тока (марка): | Mean Well |  |  |  |  | #REF!
[5 empty] | Защита от холостого хода: | Функция встроена в ИП |  |  |  |  | #REF!
[5 empty] | Возможность диммирования: | 1-10 V, DALI, DMX 512 |  |  |  |  | #REF!
[5 empty] | Возможность установки БАП: | Продолжительность работы 2 ч. / 3 ч |  |  |  |  | #REF!
[5 empty] | Рабочая t окружающей среды: | от - 45°С до +50°С |  |  |  |  | #REF!
[5 empty] | Климатическое исполнение: | УХЛ1 |  |  |  |  | #REF!
[5 empty] | Масса, kg | 4.2 |  |  |  |  | #REF!
[5 empty] | Гарантия, лет | 5 |  |  |  |  | #REF!
9 |  | MIRAGE-P1-160 |  |  | Напряжение питания, V | 160-280 |  |  |  | 3 | 18934
[5 empty] | Потребляемая мощность, W | 158
[5 empty] | Цветовая температура, К | 3000 | 4000 | 5000 | 6000
[5 empty] | Световой поток (с учетом потерь), Lm | 18012 | 20224 | 22594 | 23384
[5 empty] | Коэффициент мощности, cosφ | 0.98
[5 empty] | Индекс цветопередачи (CRI), Ra | 80+
[5 empty] | Класс энергоэффективности: | А++
[5 empty] | Степень защиты, IP | 66
[5 empty] | Тип КСС: | Д120°
[5 empty] | Размер: Д*Ш*В мм | 520*180*140
[5 empty] | Марка светодиодов: | Seoul Semiconductor
[5 empty] | Ресурс светодиодов, Ч: | 100000
[5 empty] | Тип рассеивателя по умолчанию: | Прозрачный поликарбонат / 1,5 mm
[5 empty] | Тип крепления по умолчанию: | Поворотный кронштейн
[5 empty] | Варианты крепления: | Крепление под консоль, рым-гайка
[5 empty] | Материал корпуса: | Анодированный алюминий
[5 empty] | Цвет корпуса по умолчанию: | Серый,металик |  |  |  | 5 | 20260
[5 empty] | Материал боковых заглушек: | ABS пластик |  |  |  |  | #REF!
[5 empty] | Клапан выравнивания давления: | Отсутствует |  |  |  |  | #REF!
[5 empty] | Гальваническая развязка: | Функция встроена в ИП |  |  |  |  | #REF!
[5 empty] | Класс защ. от поражения эл. током: | I |  |  |  |  | #REF!
[5 empty] | Защита от 380 V: | Функция встроена в ИП |  |  |  |  | #REF!
[5 empty] | Защита от микроимпульсов до 2кV: | Функция встроена в ИП |  |  |  |  | #REF!
[5 empty] | Драйвер тока (марка): | Mean Well |  |  |  |  | #REF!
[5 empty] | Защита от холостого хода: | Функция встроена в ИП |  |  |  |  | #REF!
[5 empty] | Возможность диммирования: | 1-10 V, DALI, DMX 512 |  |  |  |  | #REF!
[5 empty] | Возможность установки БАП: | Продолжительность работы 2 ч. / 3 ч |  |  |  |  | #REF!
[5 empty] | Рабочая t окружающей среды: | от - 45°С до +50°С |  |  |  |  | #REF!
[5 empty] | Климатическое исполнение: | УХЛ1 |  |  |  |  | #REF!
[5 empty] | Масса, kg | 4.8 |  |  |  |  | #REF!
[5 empty] | Гарантия, лет | 5 |  |  |  |  | #REF!
10 |  | MIRAGE-P1-180 |  |  | Напряжение питания, V | 160-280 |  |  |  | 3 | 20453
[5 empty] | Потребляемая мощность, W | 178
[5 empty] | Цветовая температура, К | 3000 | 4000 | 5000 | 6000
[5 empty] | Световой поток (с учетом потерь), Lm | 20292 | 22784 | 25454 | 26344
[5 empty] | Коэффициент мощности, cosφ | 0.98
[5 empty] | Индекс цветопередачи (CRI), Ra | 80+
[5 empty] | Класс энергоэффективности: | А++
[5 empty] | Степень защиты, IP | 66
[5 empty] | Тип КСС: | Д120°
[5 empty] | Размер: Д*Ш*В мм | 570*180*140
[5 empty] | Марка светодиодов: | Seoul Semiconductor
[5 empty] | Ресурс светодиодов, Ч: | 100000
[5 empty] | Тип рассеивателя по умолчанию: | Прозрачный поликарбонат / 1,5 mm
[5 empty] | Тип крепления по умолчанию: | Поворотный кронштейн
[5 empty] | Варианты крепления: | Крепление под консоль, рым-гайка
[5 empty] | Материал корпуса: | Анодированный алюминий
[5 empty] | Цвет корпуса по умолчанию: | Серый,металик |  |  |  | 5 | 21885
[5 empty] | Материал боковых заглушек: | ABS пластик |  |  |  |  | #REF!
[5 empty] | Клапан выравнивания давления: | Отсутствует |  |  |  |  | #REF!
[5 empty] | Гальваническая развязка: | Функция встроена в ИП |  |  |  |  | #REF!
[5 empty] | Класс защ. от поражения эл. током: | I |  |  |  |  | #REF!
[5 empty] | Защита от 380 V: | Функция встроена в ИП |  |  |  |  | #REF!
[5 empty] | Защита от микроимпульсов до 2кV: | Функция встроена в ИП |  |  |  |  | #REF!
[5 empty] | Драйвер тока (марка): | Mean Well |  |  |  |  | #REF!
[5 empty] | Защита от холостого хода: | Функция встроена в ИП |  |  |  |  | #REF!
[5 empty] | Возможность диммирования: | 1-10 V, DALI, DMX 512 |  |  |  |  | #REF!
[5 empty] | Возможность установки БАП: | Продолжительность работы 2 ч. / 3 ч |  |  |  |  | #REF!
[5 empty] | Рабочая t окружающей среды: | от - 45°С до +50°С |  |  |  |  | #REF!
[5 empty] | Климатическое исполнение: | УХЛ1 |  |  |  |  | #REF!
[5 empty] | Масса, kg | 5.2 |  |  |  |  | #REF!
[5 empty] | Гарантия, лет | 5 |  |  |  |  | #REF!
11 |  | MIRAGE-P1-190 |  |  | Напряжение питания, V | 160-280 |  |  |  | 3 | 22073
[5 empty] | Потребляемая мощность, W | 193
[5 empty] | Цветовая температура, К | 3000 | 4000 | 5000 | 6000
[5 empty] | Световой поток (с учетом потерь), Lm | 22002 | 24704 | 27599 | 28564
[5 empty] | Коэффициент мощности, cosφ | 0.98
[5 empty] | Индекс цветопередачи (CRI), Ra | 80+
[5 empty] | Класс энергоэффективности: | А++
[5 empty] | Степень защиты, IP | 66
[5 empty] | Тип КСС: | Д120°
[5 empty] | Размер: Д*Ш*В мм | 620*180*140
[5 empty] | Марка светодиодов: | Seoul Semiconductor
[5 empty] | Ресурс светодиодов, Ч: | 100000
[5 empty] | Тип рассеивателя по умолчанию: | Прозрачный поликарбонат / 1,5 mm
[5 empty] | Тип крепления по умолчанию: | Поворотный кронштейн
[5 empty] | Варианты крепления: | Крепление под консоль, рым-гайка
[5 empty] | Материал корпуса: | Анодированный алюминий
[5 empty] | Цвет корпуса по умолчанию: | Серый,металик |  |  |  | 5 | 23619
[5 empty] | Материал боковых заглушек: | ABS пластик |  |  |  |  | #REF!
[5 empty] | Клапан выравнивания давления: | Отсутствует |  |  |  |  | #REF!
[5 empty] | Гальваническая развязка: | Функция встроена в ИП |  |  |  |  | #REF!
[5 empty] | Класс защ. от поражения эл. током: | I |  |  |  |  | #REF!
[5 empty] | Защита от 380 V: | Функция встроена в ИП |  |  |  |  | #REF!
[5 empty] | Защита от микроимпульсов до 2кV: | Функция встроена в ИП |  |  |  |  | #REF!
[5 empty] | Драйвер тока (марка): | Mean Well |  |  |  |  | #REF!
[5 empty] | Защита от холостого хода: | Функция встроена в ИП |  |  |  |  | #REF!
[5 empty] | Возможность диммирования: | 1-10 V, DALI, DMX 512 |  |  |  |  | #REF!
[5 empty] | Возможность установки БАП: | Продолжительность работы 2 ч. / 3 ч |  |  |  |  | #REF!
[5 empty] | Рабочая t окружающей среды: | от - 45°С до +50°С |  |  |  |  | #REF!
[5 empty] | Климатическое исполнение: | УХЛ1 |  |  |  |  | #REF!
[5 empty] | Масса, kg | 5.6 |  |  |  |  | #REF!
[5 empty] | Гарантия, лет | 5 |  |  |  |  | #REF!
12 |  | MIRAGE-P1-210 |  |  | Напряжение питания, V | 160-280 |  |  |  | 3 | 24098
[5 empty] | Потребляемая мощность, W | 210
[5 empty] | Цветовая температура, К | 3000 | 4000 | 5000 | 6000
[5 empty] | Световой поток (с учетом потерь), Lm | 23940 | 26880 | 30030 | 31080
[5 empty] | Коэффициент мощности, cosφ | 0.98
[5 empty] | Индекс цветопередачи (CRI), Ra | 80+
[5 empty] | Класс энергоэффективности: | А++
[5 empty] | Степень защиты, IP | 66
[5 empty] | Тип КСС: | Д120°
[5 empty] | Размер: Д*Ш*В мм | 670*180*140
[5 empty] | Марка светодиодов: | Seoul Semiconductor
[5 empty] | Ресурс светодиодов, Ч: | 100000
[5 empty] | Тип рассеивателя по умолчанию: | Прозрачный поликарбонат / 1,5 mm
[5 empty] | Тип крепления по умолчанию: | Поворотный кронштейн
[5 empty] | Варианты крепления: | Крепление под консоль, рым-гайка
[5 empty] | Материал корпуса: | Анодированный алюминий
[5 empty] | Цвет корпуса по умолчанию: | Серый,металик |  |  |  | 5 | 25785
[5 empty] | Материал боковых заглушек: | ABS пластик |  |  |  |  | #REF!
[5 empty] | Клапан выравнивания давления: | Отсутствует |  |  |  |  | #REF!
[5 empty] | Гальваническая развязка: | Функция встроена в ИП |  |  |  |  | #REF!
[5 empty] | Класс защ. от поражения эл. током: | I |  |  |  |  | #REF!
[5 empty] | Защита от 380 V: | Функция встроена в ИП |  |  |  |  | #REF!
[5 empty] | Защита от микроимпульсов до 2кV: | Функция встроена в ИП |  |  |  |  | #REF!
[5 empty] | Драйвер тока (марка): | Mean Well |  |  |  |  | #REF!
[5 empty] | Защита от холостого хода: | Функция встроена в ИП |  |  |  |  | #REF!
[5 empty] | Возможность диммирования: | 1-10 V, DALI, DMX 512 |  |  |  |  | #REF!
[5 empty] | Возможность установки БАП: | Продолжительность работы 2 ч. / 3 ч |  |  |  |  | #REF!
[5 empty] | Рабочая t окружающей среды: | от - 45°С до +50°С |  |  |  |  | #REF!
[5 empty] | Климатическое исполнение: | УХЛ1 |  |  |  |  | #REF!
[5 empty] | Масса, kg | 7.8 |  |  |  |  | #REF!
[5 empty] | Гарантия, лет | 5 |  |  |  |  | #REF!
13 |  | MIRAGE-P1-220 |  |  | Напряжение питания, V | 160-280 |  |  |  | 3 | 24908
[5 empty] | Потребляемая мощность, W | 221
[5 empty] | Цветовая температура, К | 3000 | 4000 | 5000 | 6000
[5 empty] | Световой поток (с учетом потерь), Lm | 25194 | 28288 | 31603 | 32708
[5 empty] | Коэффициент мощности, cosφ | 0.98
[5 empty] | Индекс цветопередачи (CRI), Ra | 80+
[5 empty] | Класс энергоэффективности: | А++
[5 empty] | Степень защиты, IP | 66
[5 empty] | Тип КСС: | Д120°
[5 empty] | Размер: Д*Ш*В мм | 720*180*140
[5 empty] | Марка светодиодов: | Seoul Semiconductor
[5 empty] | Ресурс светодиодов, Ч: | 100000
[5 empty] | Тип рассеивателя по умолчанию: | Прозрачный поликарбонат / 1,5 mm
[5 empty] | Тип крепления по умолчанию: | Поворотный кронштейн
[5 empty] | Варианты крепления: | Крепление под консоль, рым-гайка
[5 empty] | Материал корпуса: | Анодированный алюминий
[5 empty] | Цвет корпуса по умолчанию: | Серый,металик |  |  |  | 5 | 26652
[5 empty] | Материал боковых заглушек: | ABS пластик |  |  |  |  | #REF!
[5 empty] | Клапан выравнивания давления: | Отсутствует |  |  |  |  | #REF!
[5 empty] | Гальваническая развязка: | Функция встроена в ИП |  |  |  |  | #REF!
[5 empty] | Класс защ. от поражения эл. током: | I |  |  |  |  | #REF!
[5 empty] | Защита от 380 V: | Функция встроена в ИП |  |  |  |  | #REF!
[5 empty] | Защита от микроимпульсов до 2кV: | Функция встроена в ИП |  |  |  |  | #REF!
[5 empty] | Драйвер тока (марка): | Mean Well |  |  |  |  | #REF!
[5 empty] | Защита от холостого хода: | Функция встроена в ИП |  |  |  |  | #REF!
[5 empty] | Возможность диммирования: | 1-10 V, DALI, DMX 512 |  |  |  |  | #REF!
[5 empty] | Возможность установки БАП: | Продолжительность работы 2 ч. / 3 ч |  |  |  |  | #REF!
[5 empty] | Рабочая t окружающей среды: | от - 45°С до +50°С |  |  |  |  | #REF!
[5 empty] | Климатическое исполнение: | УХЛ1 |  |  |  |  | #REF!
[5 empty] | Масса, kg | 7.8 |  |  |  |  | #REF!
[5 empty] | Гарантия, лет | 5 |  |  |  |  | #REF!
14 |  | MIRAGE-P1-240 |  |  | Напряжение питания, V | 160-280 |  |  |  | 3 | 25718
[5 empty] | Потребляемая мощность, W | 240
[5 empty] | Цветовая температура, К | 3000 | 4000 | 5000 | 6000
[5 empty] | Световой поток (с учетом потерь), Lm | 27360 | 30720 | 34320 | 35520
[5 empty] | Коэффициент мощности, cosφ | 0.98
[5 empty] | Индекс цветопередачи (CRI), Ra | 80+
[5 empty] | Класс энергоэффективности: | А++
[5 empty] | Степень защиты, IP | 66
[5 empty] | Тип КСС: | Д120°
[5 empty] | Размер: Д*Ш*В мм | 770*180*140
[5 empty] | Марка светодиодов: | Seoul Semiconductor
[5 empty] | Ресурс светодиодов, Ч: | 100000
[5 empty] | Тип рассеивателя по умолчанию: | Прозрачный поликарбонат / 1,5 mm
[5 empty] | Тип крепления по умолчанию: | Поворотный кронштейн
[5 empty] | Варианты крепления: | Крепление под консоль, рым-гайка
[5 empty] | Материал корпуса: | Анодированный алюминий
[5 empty] | Цвет корпуса по умолчанию: | Серый,металик |  |  |  | 5 | 27519
[5 empty] | Материал боковых заглушек: | ABS пластик |  |  |  |  | #REF!
[5 empty] | Клапан выравнивания давления: | Отсутствует |  |  |  |  | #REF!
[5 empty] | Гальваническая развязка: | Функция встроена в ИП |  |  |  |  | #REF!
[5 empty] | Класс защ. от поражения эл. током: | I |  |  |  |  | #REF!
[5 empty] | Защита от 380 V: | Функция встроена в ИП |  |  |  |  | #REF!
[5 empty] | Защита от микроимпульсов до 2кV: | Функция встроена в ИП |  |  |  |  | #REF!
[5 empty] | Драйвер тока (марка): | Mean Well |  |  |  |  | #REF!
[5 empty] | Защита от холостого хода: | Функция встроена в ИП |  |  |  |  | #REF!
[5 empty] | Возможность диммирования: | 1-10 V, DALI, DMX 512 |  |  |  |  | #REF!
[5 empty] | Возможность установки БАП: | Продолжительность работы 2 ч. / 3 ч |  |  |  |  | #REF!
[5 empty] | Рабочая t окружающей среды: | от - 45°С до +50°С |  |  |  |  | #REF!
[5 empty] | Климатическое исполнение: | УХЛ1 |  |  |  |  | #REF!
[5 empty] | Масса, kg | 9.2 |  |  |  |  | #REF!
[5 empty] | Гарантия, лет | 5 |  |  |  |  | #REF!
15 |  | MIRAGE-P2-280 |  |  | Напряжение питания, V | 160-280 |  |  |  | 3 | 37260
[5 empty] | Потребляемая мощность, W | 280
[5 empty] | Цветовая температура, К | 3000 | 4000 | 5000 | 6000
[5 empty] | Световой поток (с учетом потерь), Lm | 31920 | 35840 | 40040 | 41440
[5 empty] | Коэффициент мощности, cosφ | 0.98
[5 empty] | Индекс цветопередачи (CRI), Ra | 80+
[5 empty] | Класс энергоэффективности: | А++
[5 empty] | Степень защиты, IP | 66
[5 empty] | Тип КСС: | Д120°
[5 empty] | Размер: Д*Ш*В мм | 520*370*140
[5 empty] | Марка светодиодов: | Seoul Semiconductor
[5 empty] | Ресурс светодиодов, Ч: | 100000
[5 empty] | Тип рассеивателя по умолчанию: | Прозрачный поликарбонат / 1,5 mm
[5 empty] | Тип крепления по умолчанию: | Поворотный кронштейн
[5 empty] | Варианты крепления: | Крепление под консоль, рым-гайка
[5 empty] | Материал корпуса: | Анодированный алюминий
[5 empty] | Цвет корпуса по умолчанию: | Серый,металик |  |  |  | 5 | 39868
[5 empty] | Материал боковых заглушек: | ABS пластик |  |  |  |  | #REF!
[5 empty] | Клапан выравнивания давления: | Отсутствует |  |  |  |  | #REF!
[5 empty] | Гальваническая развязка: | Функция встроена в ИП |  |  |  |  | #REF!
[5 empty] | Класс защ. от поражения эл. током: | I |  |  |  |  | #REF!
[5 empty] | Защита от 380 V: | Функция встроена в ИП |  |  |  |  | #REF!
[5 empty] | Защита от микроимпульсов до 2кV: | Функция встроена в ИП |  |  |  |  | #REF!
[5 empty] | Драйвер тока (марка): | Mean Well |  |  |  |  | #REF!
[5 empty] | Защита от холостого хода: | Функция встроена в ИП |  |  |  |  | #REF!
[5 empty] | Возможность диммирования: | 1-10 V, DALI, DMX 512 |  |  |  |  | #REF!
[5 empty] | Возможность установки БАП: | Продолжительность работы 2 ч. / 3 ч |  |  |  |  | #REF!
[5 empty] | Рабочая t окружающей среды: | от - 45°С до +50°С |  |  |  |  | #REF!
[5 empty] | Климатическое исполнение: | УХЛ1 |  |  |  |  | #REF!
[5 empty] | Масса, kg | 11.4 |  |  |  |  | #REF!
[5 empty] | Гарантия, лет | 5 |  |  |  |  | #REF!
16 |  | MIRAGE-P2-320 |  |  | Напряжение питания, V | 160-280 |  |  |  | 3 | 38475
[5 empty] | Потребляемая мощность, W | 318
[5 empty] | Цветовая температура, К | 3000 | 4000 | 5000 | 6000
[5 empty] | Световой поток (с учетом потерь), Lm | 36252 | 40704 | 45474 | 47064
[5 empty] | Коэффициент мощности, cosφ | 0.98
[5 empty] | Индекс цветопередачи (CRI), Ra | 80+
[5 empty] | Класс энергоэффективности: | А++
[5 empty] | Степень защиты, IP | 66
[5 empty] | Тип КСС: | Д120°
[5 empty] | Размер: Д*Ш*В мм | 570*370*140
[5 empty] | Марка светодиодов: | Seoul Semiconductor
[5 empty] | Ресурс светодиодов, Ч: | 100000
[5 empty] | Тип рассеивателя по умолчанию: | Прозрачный поликарбонат / 1,5 mm
[5 empty] | Тип крепления по умолчанию: | Поворотный кронштейн
[5 empty] | Варианты крепления: | Крепление под консоль, рым-гайка
[5 empty] | Материал корпуса: | Анодированный алюминий
[5 empty] | Цвет корпуса по умолчанию: | Серый,металик |  |  |  | 5 | 41168
[5 empty] | Материал боковых заглушек: | ABS пластик |  |  |  |  | #REF!
[5 empty] | Клапан выравнивания давления: | Отсутствует |  |  |  |  | #REF!
[5 empty] | Гальваническая развязка: | Функция встроена в ИП |  |  |  |  | #REF!
[5 empty] | Класс защ. от поражения эл. током: | I |  |  |  |  | #REF!
[5 empty] | Защита от 380 V: | Функция встроена в ИП |  |  |  |  | #REF!
[5 empty] | Защита от микроимпульсов до 2кV: | Функция встроена в ИП |  |  |  |  | #REF!
[5 empty] | Драйвер тока (марка): | Mean Well |  |  |  |  | #REF!
[5 empty] | Защита от холостого хода: | Функция встроена в ИП |  |  |  |  | #REF!
[5 empty] | Возможность диммирования: | 1-10 V, DALI, DMX 512 |  |  |  |  | #REF!
[5 empty] | Возможность установки БАП: | Продолжительность работы 2 ч. / 3 ч |  |  |  |  | #REF!
[5 empty] | Рабочая t окружающей среды: | от - 45°С до +50°С |  |  |  |  | #REF!
[5 empty] | Климатическое исполнение: | УХЛ1 |  |  |  |  | #REF!
[5 empty] | Масса, kg | 12.6 |  |  |  |  | #REF!
[5 empty] | Гарантия, лет | 5 |  |  |  |  | #REF!
17 |  | MIRAGE-P2-480 |  |  | Напряжение питания, V | 160-280 |  |  |  | 3 | 50625
[5 empty] | Потребляемая мощность, W | 480
[5 empty] | Цветовая температура, К | 3000 | 4000 | 5000 | 6000
[5 empty] | Световой поток (с учетом потерь), Lm | 54720 | 61440 | 68640 | 71040
[5 empty] | Коэффициент мощности, cosφ | 0.98
[5 empty] | Индекс цветопередачи (CRI), Ra | 80+
[5 empty] | Класс энергоэффективности: | А++
[5 empty] | Степень защиты, IP | 66
[5 empty] | Тип КСС: | Д120°
[5 empty] | Размер: Д*Ш*В мм | 770*370*140
[5 empty] | Марка светодиодов: | Seoul Semiconductor
[5 empty] | Ресурс светодиодов, Ч: | 100000
[5 empty] | Тип рассеивателя по умолчанию: | Прозрачный поликарбонат / 1,5 mm
[5 empty] | Тип крепления по умолчанию: | Поворотный кронштейн
[5 empty] | Варианты крепления: | Крепление под консоль, рым-гайка
[5 empty] | Материал корпуса: | Анодированный алюминий
[5 empty] | Цвет корпуса по умолчанию: | Серый,металик |  |  |  | 5 | 54169
[5 empty] | Материал боковых заглушек: | ABS пластик |  |  |  |  | #REF!
[5 empty] | Клапан выравнивания давления: | Отсутствует |  |  |  |  | #REF!
[5 empty] | Гальваническая развязка: | Функция встроена в ИП |  |  |  |  | #REF!
[5 empty] | Класс защ. от поражения эл. током: | I |  |  |  |  | #REF!
[5 empty] | Защита от 380 V: | Функция встроена в ИП |  |  |  |  | #REF!
[5 empty] | Защита от микроимпульсов до 2кV: | Функция встроена в ИП |  |  |  |  | #REF!
[5 empty] | Драйвер тока (марка): | Mean Well |  |  |  |  | #REF!
[5 empty] | Защита от холостого хода: | Функция встроена в ИП |  |  |  |  | #REF!
[5 empty] | Возможность диммирования: | 1-10 V, DALI, DMX 512 |  |  |  |  | #REF!
[5 empty] | Возможность установки БАП: | Продолжительность работы 2 ч. / 3 ч |  |  |  |  | #REF!
[5 empty] | Рабочая t окружающей среды: | от - 45°С до +50°С |  |  |  |  | #REF!
[5 empty] | Климатическое исполнение: | УХЛ1 |  |  |  |  | #REF!
[5 empty] | Масса, kg | 15.2 |  |  |  |  | #REF!
[5 empty] | Гарантия, лет | 5 |  |  |  |  | #REF!
MIRAGE PRO C ОПТИКОЙ
1 |  | MIRAGE-P1-35 (OPTIC) |  |  | Мощность потребляемая: Вт | 160-280 |  |  |  | 3 | 7898
[5 empty] | Напряжение питания: В | 35
[5 empty] | Цветовая температура, К | 3000 | 4000 | 5000 | 6000
[5 empty] | Световой поток (с учетом потерь), Lm | 3990 | 4480 | 5005 | 5180
[5 empty] | Коэффициент мощности, cosφ | 0.98
[5 empty] | Индекс цветопередачи (CRI), Ra | 80+
[5 empty] | Класс энергоэффективности: | А++
[5 empty] | Степень защиты, IP | 67
[5 empty] | Тип КСС: | K15° / K30° / Г60° / Г90° / Ш150*75°
[5 empty] | Размер: Д*Ш*В мм | 240*180*140
[5 empty] | Марка светодиодов: | Seoul Semiconductor
[5 empty] | Ресурс светодиодов, Ч: | 100000
[5 empty] | Тип рассеивателя по умолчанию: | Прозрачный поликарбонат / 1,5 mm
[5 empty] | Тип крепления по умолчанию: | Поворотный кронштейн
[5 empty] | Варианты крепления: | Крепление под консоль, рым-гайка
[5 empty] | Материал корпуса: | Анодированный алюминий
[5 empty] | Цвет корпуса по умолчанию: | Серый,металик |  |  |  | 5 | 8451
[5 empty] | Материал боковых заглушек: | ABS пластик |  |  |  |  | #REF!
[5 empty] | Клапан выравнивания давления: | Отсутствует |  |  |  |  | #REF!
[5 empty] | Гальваническая развязка: | Функция встроена в ИП |  |  |  |  | #REF!
[5 empty] | Класс защ. от поражения эл. током: | I |  |  |  |  | #REF!
[5 empty] | Защита от 380 V: | Функция встроена в ИП |  |  |  |  | #REF!
[5 empty] | Защита от микроимпульсов до 2кV: | Функция встроена в ИП |  |  |  |  | #REF!
[5 empty] | Драйвер тока (марка): | Trion |  |  |  |  | #REF!
[5 empty] | Защита от холостого хода: | Функция встроена в ИП |  |  |  |  | #REF!
[5 empty] | Возможность диммирования: | 1-10 V, DALI, DMX 512 |  |  |  |  | #REF!
[5 empty] | Возможность установки БАП: | Продолжительность работы 2 ч. / 3 ч |  |  |  |  | #REF!
[5 empty] | Рабочая t окружающей среды: | от - 45°С до +50°С |  |  |  |  | #REF!
[5 empty] | Климатическое исполнение: | УХЛ1 |  |  |  |  | #REF!
[5 empty] | Масса: | 1.6 |  |  |  |  | #REF!
[5 empty] | Гарантия, лет | 5 |  |  |  |  | #REF!
2 |  | MIRAGE-P1-50 (OPTIC) |  |  | Мощность потребляемая: Вт | 160-280 |  |  |  | 3 | 9315
[5 empty] | Напряжение питания: В | 52
[5 empty] | Цветовая температура, К | 3000 | 4000 | 5000 | 6000
[5 empty] | Световой поток (с учетом потерь), Lm | 5928 | 6656 | 7436 | 7696
[5 empty] | Коэффициент мощности, cosφ | 0.98
[5 empty] | Индекс цветопередачи (CRI), Ra | 80+
[5 empty] | Класс энергоэффективности: | А++
[5 empty] | Степень защиты, IP | 67
[5 empty] | Тип КСС: | K15° / K30° / Г60° / Г90° / Ш150*75°
[5 empty] | Размер: Д*Ш*В мм | 240*180*140
[5 empty] | Марка светодиодов: | Seoul Semiconductor
[5 empty] | Ресурс светодиодов, Ч: | 100000
[5 empty] | Тип рассеивателя по умолчанию: | Прозрачный поликарбонат / 1,5 mm
[5 empty] | Тип крепления по умолчанию: | Поворотный кронштейн
[5 empty] | Варианты крепления: | Крепление под консоль, рым-гайка
[5 empty] | Материал корпуса: | Анодированный алюминий
[5 empty] | Цвет корпуса по умолчанию: | Серый,металик |  |  |  | 5 | 9967
[5 empty] | Материал боковых заглушек: | ABS пластик |  |  |  |  | #REF!
[5 empty] | Клапан выравнивания давления: | Отсутствует |  |  |  |  | #REF!
[5 empty] | Гальваническая развязка: | Функция встроена в ИП |  |  |  |  | #REF!
[5 empty] | Класс защ. от поражения эл. током: | I |  |  |  |  | #REF!
[5 empty] | Защита от 380 V: | Функция встроена в ИП |  |  |  |  | #REF!
[5 empty] | Защита от микроимпульсов до 2кV: | Функция встроена в ИП |  |  |  |  | #REF!
[5 empty] | Драйвер тока (марка): | Trion |  |  |  |  | #REF!
[5 empty] | Защита от холостого хода: | Функция встроена в ИП |  |  |  |  | #REF!
[5 empty] | Возможность диммирования: | 1-10 V, DALI, DMX 512 |  |  |  |  | #REF!
[5 empty] | Возможность установки БАП: | Продолжительность работы 2 ч. / 3 ч |  |  |  |  | #REF!
[5 empty] | Рабочая t окружающей среды: | от - 45°С до +50°С |  |  |  |  | #REF!
[5 empty] | Климатическое исполнение: | УХЛ1 |  |  |  |  | #REF!
[5 empty] | Масса: | 1.6 |  |  |  |  | #REF!
[5 empty] | Гарантия, лет | 5 |  |  |  |  | #REF!
3 |  | MIRAGE-P1-60 (OPTIC) |  |  | Мощность потребляемая: Вт | 160-280 |  |  |  | 3 | 9518
[5 empty] | Напряжение питания: В | 60
[5 empty] | Цветовая температура, К | 3000 | 4000 | 5000 | 6000
[5 empty] | Световой поток (с учетом потерь), Lm | 6840 | 7680 | 8580 | 8880
[5 empty] | Коэффициент мощности, cosφ | 0.98
[5 empty] | Индекс цветопередачи (CRI), Ra | 80+
[5 empty] | Класс энергоэффективности: | А++
[5 empty] | Степень защиты, IP | 67
[5 empty] | Тип КСС: | K15° / K30° / Г60° / Г90° / Ш150*75°
[5 empty] | Размер: Д*Ш*В мм | 240*180*140
[5 empty] | Марка светодиодов: | Seoul Semiconductor
[5 empty] | Ресурс светодиодов, Ч: | 100000
[5 empty] | Тип рассеивателя по умолчанию: | Прозрачный поликарбонат / 1,5 mm
[5 empty] | Тип крепления по умолчанию: | Поворотный кронштейн
[5 empty] | Варианты крепления: | Крепление под консоль, рым-гайка
[5 empty] | Материал корпуса: | Анодированный алюминий
[5 empty] | Цвет корпуса по умолчанию: | Серый,металик |  |  |  | 5 | 10185
[5 empty] | Материал боковых заглушек: | ABS пластик |  |  |  |  | #REF!
[5 empty] | Клапан выравнивания давления: | Отсутствует |  |  |  |  | #REF!
[5 empty] | Гальваническая развязка: | Функция встроена в ИП |  |  |  |  | #REF!
[5 empty] | Класс защ. от поражения эл. током: | I |  |  |  |  | #REF!
[5 empty] | Защита от 380 V: | Функция встроена в ИП |  |  |  |  | #REF!
[5 empty] | Защита от микроимпульсов до 2кV: | Функция встроена в ИП |  |  |  |  | #REF!
[5 empty] | Драйвер тока (марка): | Trion |  |  |  |  | #REF!
[5 empty] | Защита от холостого хода: | Функция встроена в ИП |  |  |  |  | #REF!
[5 empty] | Возможность диммирования: | 1-10 V, DALI, DMX 512 |  |  |  |  | #REF!
[5 empty] | Возможность установки БАП: | Продолжительность работы 2 ч. / 3 ч |  |  |  |  | #REF!
[5 empty] | Рабочая t окружающей среды: | от - 45°С до +50°С |  |  |  |  | #REF!
[5 empty] | Климатическое исполнение: | УХЛ1 |  |  |  |  | #REF!
[5 empty] | Масса: | 1.8 |  |  |  |  | #REF!
[5 empty] | Гарантия, лет | 5 |  |  |  |  | #REF!
4 |  | MIRAGE-P1-70 (OPTIC) |  |  | Мощность потребляемая: Вт | 160-280 |  |  |  | 3 | 12555
[5 empty] | Напряжение питания: В | 70
[5 empty] | Цветовая температура, К | 3000 | 4000 | 5000 | 6000
[5 empty] | Световой поток (с учетом потерь), Lm | 7980 | 8960 | 10010 | 10360
[5 empty] | Коэффициент мощности, cosφ | 0.98
[5 empty] | Индекс цветопередачи (CRI), Ra | 80+
[5 empty] | Класс энергоэффективности: | А++
[5 empty] | Степень защиты, IP | 67
[5 empty] | Тип КСС: | K15° / K30° / Г60° / Г90° / Ш150*75°
[5 empty] | Размер: Д*Ш*В мм | 290*180*140
[5 empty] | Марка светодиодов: | Seoul Semiconductor
[5 empty] | Ресурс светодиодов, Ч: | 100000
[5 empty] | Тип рассеивателя по умолчанию: | Прозрачный поликарбонат / 1,5 mm
[5 empty] | Тип крепления по умолчанию: | Поворотный кронштейн
[5 empty] | Варианты крепления: | Крепление под консоль, рым-гайка
[5 empty] | Материал корпуса: | Анодированный алюминий
[5 empty] | Цвет корпуса по умолчанию: | Серый,металик |  |  |  | 5 | 13434
[5 empty] | Материал боковых заглушек: | ABS пластик |  |  |  |  | #REF!
[5 empty] | Клапан выравнивания давления: | Отсутствует |  |  |  |  | #REF!
[5 empty] | Гальваническая развязка: | Функция встроена в ИП |  |  |  |  | #REF!
[5 empty] | Класс защ. от поражения эл. током: | I |  |  |  |  | #REF!
[5 empty] | Защита от 380 V: | Функция встроена в ИП |  |  |  |  | #REF!
[5 empty] | Защита от микроимпульсов до 2кV: | Функция встроена в ИП |  |  |  |  | #REF!
[5 empty] | Драйвер тока (марка): | Trion |  |  |  |  | #REF!
[5 empty] | Защита от холостого хода: | Функция встроена в ИП |  |  |  |  | #REF!
[5 empty] | Возможность диммирования: | 1-10 V, DALI, DMX 512 |  |  |  |  | #REF!
[5 empty] | Возможность установки БАП: | Продолжительность работы 2 ч. / 3 ч |  |  |  |  | #REF!
[5 empty] | Рабочая t окружающей среды: | от - 45°С до +50°С |  |  |  |  | #REF!
[5 empty] | Климатическое исполнение: | УХЛ1 |  |  |  |  | #REF!
[5 empty] | Масса: | 2.5 |  |  |  |  | #REF!
[5 empty] | Гарантия, лет | 5 |  |  |  |  | #REF!
5 |  | MIRAGE-P1-90 (OPTIC) |  |  | Мощность потребляемая: Вт | 160-280 |  |  |  | 3 | 13669
[5 empty] | Напряжение питания: В | 89
[5 empty] | Цветовая температура, К | 3000 | 4000 | 5000 | 6000
[5 empty] | Световой поток (с учетом потерь), Lm | 10146 | 11392 | 12727 | 13172
[5 empty] | Коэффициент мощности, cosφ | 0.98
[5 empty] | Индекс цветопередачи (CRI), Ra | 80+
[5 empty] | Класс энергоэффективности: | А++
[5 empty] | Степень защиты, IP | 67
[5 empty] | Тип КСС: | K15° / K30° / Г60° / Г90° / Ш150*75°
[5 empty] | Размер: Д*Ш*В мм | 340*180*140
[5 empty] | Марка светодиодов: | Seoul Semiconductor
[5 empty] | Ресурс светодиодов, Ч: | 100000
[5 empty] | Тип рассеивателя по умолчанию: | Прозрачный поликарбонат / 1,5 mm
[5 empty] | Тип крепления по умолчанию: | Поворотный кронштейн
[5 empty] | Варианты крепления: | Крепление под консоль, рым-гайка
[5 empty] | Материал корпуса: | Анодированный алюминий
[5 empty] | Цвет корпуса по умолчанию: | Серый,металик |  |  |  | 5 | 14626
[5 empty] | Материал боковых заглушек: | ABS пластик |  |  |  |  | #REF!
[5 empty] | Клапан выравнивания давления: | Отсутствует |  |  |  |  | #REF!
[5 empty] | Гальваническая развязка: | Функция встроена в ИП |  |  |  |  | #REF!
[5 empty] | Класс защ. от поражения эл. током: | I |  |  |  |  | #REF!
[5 empty] | Защита от 380 V: | Функция встроена в ИП |  |  |  |  | #REF!
[5 empty] | Защита от микроимпульсов до 2кV: | Функция встроена в ИП |  |  |  |  | #REF!
[5 empty] | Драйвер тока (марка): | Trion |  |  |  |  | #REF!
[5 empty] | Защита от холостого хода: | Функция встроена в ИП |  |  |  |  | #REF!
[5 empty] | Возможность диммирования: | 1-10 V, DALI, DMX 512 |  |  |  |  | #REF!
[5 empty] | Возможность установки БАП: | Продолжительность работы 2 ч. / 3 ч |  |  |  |  | #REF!
[5 empty] | Рабочая t окружающей среды: | от - 45°С до +50°С |  |  |  |  | #REF!
[5 empty] | Климатическое исполнение: | УХЛ1 |  |  |  |  | #REF!
[5 empty] | Масса: | 2.8 |  |  |  |  | #REF!
[5 empty] | Гарантия, лет | 5 |  |  |  |  | #REF!
6 |  | MIRAGE-P1-100 (OPTIC) |  |  | Мощность потребляемая: Вт | 160-280 |  |  |  | 3 | 15390
[5 empty] | Напряжение питания: В | 104
[5 empty] | Цветовая температура, К | 3000 | 4000 | 5000 | 6000
[5 empty] | Световой поток (с учетом потерь), Lm | 11856 | 13312 | 14872 | 15392
[5 empty] | Коэффициент мощности, cosφ | 0.98
[5 empty] | Индекс цветопередачи (CRI), Ra | 80+
[5 empty] | Класс энергоэффективности: | А++
[5 empty] | Степень защиты, IP | 67
[5 empty] | Тип КСС: | K15° / K30° / Г60° / Г90° / Ш150*75°
[5 empty] | Размер: Д*Ш*В мм | 380*180*140
[5 empty] | Марка светодиодов: | Seoul Semiconductor
[5 empty] | Ресурс светодиодов, Ч: | 100000
[5 empty] | Тип рассеивателя по умолчанию: | Прозрачный поликарбонат / 1,5 mm
[5 empty] | Тип крепления по умолчанию: | Поворотный кронштейн
[5 empty] | Варианты крепления: | Крепление под консоль, рым-гайка
[5 empty] | Материал корпуса: | Анодированный алюминий
[5 empty] | Цвет корпуса по умолчанию: | Серый,металик |  |  |  | 5 | 16467
[5 empty] | Материал боковых заглушек: | ABS пластик |  |  |  |  | #REF!
[5 empty] | Клапан выравнивания давления: | Отсутствует |  |  |  |  | #REF!
[5 empty] | Гальваническая развязка: | Функция встроена в ИП |  |  |  |  | #REF!
[5 empty] | Класс защ. от поражения эл. током: | I |  |  |  |  | #REF!
[5 empty] | Защита от 380 V: | Функция встроена в ИП |  |  |  |  | #REF!
[5 empty] | Защита от микроимпульсов до 2кV: | Функция встроена в ИП |  |  |  |  | #REF!
[5 empty] | Драйвер тока (марка): | Mean Well |  |  |  |  | #REF!
[5 empty] | Защита от холостого хода: | Функция встроена в ИП |  |  |  |  | #REF!
[5 empty] | Возможность диммирования: | 1-10 V, DALI, DMX 512 |  |  |  |  | #REF!
[5 empty] | Возможность установки БАП: | Продолжительность работы 2 ч. / 3 ч |  |  |  |  | #REF!
[5 empty] | Рабочая t окружающей среды: | от - 45°С до +50°С |  |  |  |  | #REF!
[5 empty] | Климатическое исполнение: | УХЛ1 |  |  |  |  | #REF!
[5 empty] | Масса: | 3.4 |  |  |  |  | #REF!
[5 empty] | Гарантия, лет | 5 |  |  |  |  | #REF!
7 |  | MIRAGE-P1-120 (OPTIC) |  |  | Мощность потребляемая: Вт | 160-280 |  |  |  | 3 | 16504
[5 empty] | Напряжение питания: В | 119
[5 empty] | Цветовая температура, К | 3000 | 4000 | 5000 | 6000
[5 empty] | Световой поток (с учетом потерь), Lm | 13566 | 15232 | 17017 | 17612
[5 empty] | Коэффициент мощности, cosφ | 0.98
[5 empty] | Индекс цветопередачи (CRI), Ra | 80+
[5 empty] | Класс энергоэффективности: | А++
[5 empty] | Степень защиты, IP | 67
[5 empty] | Тип КСС: | K15° / K30° / Г60° / Г90° / Ш150*75°
[5 empty] | Размер: Д*Ш*В мм | 420*180*140
[5 empty] | Марка светодиодов: | Seoul Semiconductor
[5 empty] | Ресурс светодиодов, Ч: | 100000
[5 empty] | Тип рассеивателя по умолчанию: | Прозрачный поликарбонат / 1,5 mm
[5 empty] | Тип крепления по умолчанию: | Поворотный кронштейн
[5 empty] | Варианты крепления: | Крепление под консоль, рым-гайка
[5 empty] | Материал корпуса: | Анодированный алюминий
[5 empty] | Цвет корпуса по умолчанию: | Серый,металик |  |  |  | 5 | 17659
[5 empty] | Материал боковых заглушек: | ABS пластик |  |  |  |  | #REF!
[5 empty] | Клапан выравнивания давления: | Отсутствует |  |  |  |  | #REF!
[5 empty] | Гальваническая развязка: | Функция встроена в ИП |  |  |  |  | #REF!
[5 empty] | Класс защ. от поражения эл. током: | I |  |  |  |  | #REF!
[5 empty] | Защита от 380 V: | Функция встроена в ИП |  |  |  |  | #REF!
[5 empty] | Защита от микроимпульсов до 2кV: | Функция встроена в ИП |  |  |  |  | #REF!
[5 empty] | Драйвер тока (марка): | Mean Well |  |  |  |  | #REF!
[5 empty] | Защита от холостого хода: | Функция встроена в ИП |  |  |  |  | #REF!
[5 empty] | Возможность диммирования: | 1-10 V, DALI, DMX 512 |  |  |  |  | #REF!
[5 empty] | Возможность установки БАП: | Продолжительность работы 2 ч. / 3 ч |  |  |  |  | #REF!
[5 empty] | Рабочая t окружающей среды: | от - 45°С до +50°С |  |  |  |  | #REF!
[5 empty] | Климатическое исполнение: | УХЛ1 |  |  |  |  | #REF!
[5 empty] | Масса: | 3.6 |  |  |  |  | #REF!
[5 empty] | Гарантия, лет | 5 |  |  |  |  | #REF!
8 |  | MIRAGE-P1-140 (OPTIC) |  |  | Мощность потребляемая: Вт | 160-280 |  |  |  | 3 | 17618
[5 empty] | Напряжение питания: В | 138
[5 empty] | Цветовая температура, К | 3000 | 4000 | 5000 | 6000
[5 empty] | Световой поток (с учетом потерь), Lm | 15732 | 17664 | 19734 | 20424
[5 empty] | Коэффициент мощности, cosφ | 0.98
[5 empty] | Индекс цветопередачи (CRI), Ra | 80+
[5 empty] | Класс энергоэффективности: | А++
[5 empty] | Степень защиты, IP | 67
[5 empty] | Тип КСС: | K15° / K30° / Г60° / Г90° / Ш150*75°
[5 empty] | Размер: Д*Ш*В мм | 470*180*140
[5 empty] | Марка светодиодов: | Seoul Semiconductor
[5 empty] | Ресурс светодиодов, Ч: | 100000
[5 empty] | Тип рассеивателя по умолчанию: | Прозрачный поликарбонат / 1,5 mm
[5 empty] | Тип крепления по умолчанию: | Поворотный кронштейн
[5 empty] | Варианты крепления: | Крепление под консоль, рым-гайка
[5 empty] | Материал корпуса: | Анодированный алюминий
[5 empty] | Цвет корпуса по умолчанию: | Серый,металик |  |  |  | 5 | 18852
[5 empty] | Материал боковых заглушек: | ABS пластик |  |  |  |  | #REF!
[5 empty] | Клапан выравнивания давления: | Отсутствует |  |  |  |  | #REF!
[5 empty] | Гальваническая развязка: | Функция встроена в ИП |  |  |  |  | #REF!
[5 empty] | Класс защ. от поражения эл. током: | I |  |  |  |  | #REF!
[5 empty] | Защита от 380 V: | Функция встроена в ИП |  |  |  |  | #REF!
[5 empty] | Защита от микроимпульсов до 2кV: | Функция встроена в ИП |  |  |  |  | #REF!
[5 empty] | Драйвер тока (марка): | Mean Well |  |  |  |  | #REF!
[5 empty] | Защита от холостого хода: | Функция встроена в ИП |  |  |  |  | #REF!
[5 empty] | Возможность диммирования: | 1-10 V, DALI, DMX 512 |  |  |  |  | #REF!
[5 empty] | Возможность установки БАП: | Продолжительность работы 2 ч. / 3 ч |  |  |  |  | #REF!
[5 empty] | Рабочая t окружающей среды: | от - 45°С до +50°С |  |  |  |  | #REF!
[5 empty] | Климатическое исполнение: | УХЛ1 |  |  |  |  | #REF!
[5 empty] | Масса: | 4.2 |  |  |  |  | #REF!
[5 empty] | Гарантия, лет | 5 |  |  |  |  | #REF!
9 |  | MIRAGE-P1-160 (OPTIC) |  |  | Мощность потребляемая: Вт | 160-280 |  |  |  | 3 | 20250
[5 empty] | Напряжение питания: В | 158
[5 empty] | Цветовая температура, К | 3000 | 4000 | 5000 | 6000
[5 empty] | Световой поток (с учетом потерь), Lm | 18012 | 20224 | 22594 | 23384
[5 empty] | Коэффициент мощности, cosφ | 0.98
[5 empty] | Индекс цветопередачи (CRI), Ra | 80+
[5 empty] | Класс энергоэффективности: | А++
[5 empty] | Степень защиты, IP | 67
[5 empty] | Тип КСС: | K15° / K30° / Г60° / Г90° / Ш150*75°
[5 empty] | Размер: Д*Ш*В мм | 520*180*140
[5 empty] | Марка светодиодов: | Seoul Semiconductor
[5 empty] | Ресурс светодиодов, Ч: | 100000
[5 empty] | Тип рассеивателя по умолчанию: | Прозрачный поликарбонат / 1,5 mm
[5 empty] | Тип крепления по умолчанию: | Поворотный кронштейн
[5 empty] | Варианты крепления: | Крепление под консоль, рым-гайка
[5 empty] | Материал корпуса: | Анодированный алюминий
[5 empty] | Цвет корпуса по умолчанию: | Серый,металик |  |  |  | 5 | 21668
[5 empty] | Материал боковых заглушек: | ABS пластик |  |  |  |  | #REF!
[5 empty] | Клапан выравнивания давления: | Отсутствует |  |  |  |  | #REF!
[5 empty] | Гальваническая развязка: | Функция встроена в ИП |  |  |  |  | #REF!
[5 empty] | Класс защ. от поражения эл. током: | I |  |  |  |  | #REF!
[5 empty] | Защита от 380 V: | Функция встроена в ИП |  |  |  |  | #REF!
[5 empty] | Защита от микроимпульсов до 2кV: | Функция встроена в ИП |  |  |  |  | #REF!
[5 empty] | Драйвер тока (марка): | Mean Well |  |  |  |  | #REF!
[5 empty] | Защита от холостого хода: | Функция встроена в ИП |  |  |  |  | #REF!
[5 empty] | Возможность диммирования: | 1-10 V, DALI, DMX 512 |  |  |  |  | #REF!
[5 empty] | Возможность установки БАП: | Продолжительность работы 2 ч. / 3 ч |  |  |  |  | #REF!
[5 empty] | Рабочая t окружающей среды: | от - 45°С до +50°С |  |  |  |  | #REF!
[5 empty] | Климатическое исполнение: | УХЛ1 |  |  |  |  | #REF!
[5 empty] | Масса: | 4.8 |  |  |  |  | #REF!
[5 empty] | Гарантия, лет | 5 |  |  |  |  | #REF!
10 |  | MIRAGE-P1-180 (OPTIC) |  |  | Мощность потребляемая: Вт | 160-280 |  |  |  | 3 | 22073
[5 empty] | Напряжение питания: В | 178
[5 empty] | Цветовая температура, К | 3000 | 4000 | 5000 | 6000
[5 empty] | Световой поток (с учетом потерь), Lm | 20292 | 22784 | 25454 | 26344
[5 empty] | Коэффициент мощности, cosφ | 0.98
[5 empty] | Индекс цветопередачи (CRI), Ra | 80+
[5 empty] | Класс энергоэффективности: | А++
[5 empty] | Степень защиты, IP | 67
[5 empty] | Тип КСС: | K15° / K30° / Г60° / Г90° / Ш150*75°
[5 empty] | Размер: Д*Ш*В мм | 570*180*140
[5 empty] | Марка светодиодов: | Seoul Semiconductor
[5 empty] | Ресурс светодиодов, Ч: | 100000
[5 empty] | Тип рассеивателя по умолчанию: | Прозрачный поликарбонат / 1,5 mm
[5 empty] | Тип крепления по умолчанию: | Поворотный кронштейн
[5 empty] | Варианты крепления: | Крепление под консоль, рым-гайка
[5 empty] | Материал корпуса: | Анодированный алюминий
[5 empty] | Цвет корпуса по умолчанию: | Серый,металик |  |  |  | 5 | 23619
[5 empty] | Материал боковых заглушек: | ABS пластик |  |  |  |  | #REF!
[5 empty] | Клапан выравнивания давления: | Отсутствует |  |  |  |  | #REF!
[5 empty] | Гальваническая развязка: | Функция встроена в ИП |  |  |  |  | #REF!
[5 empty] | Класс защ. от поражения эл. током: | I |  |  |  |  | #REF!
[5 empty] | Защита от 380 V: | Функция встроена в ИП |  |  |  |  | #REF!
[5 empty] | Защита от микроимпульсов до 2кV: | Функция встроена в ИП |  |  |  |  | #REF!
[5 empty] | Драйвер тока (марка): | Mean Well |  |  |  |  | #REF!
[5 empty] | Защита от холостого хода: | Функция встроена в ИП |  |  |  |  | #REF!
[5 empty] | Возможность диммирования: | 1-10 V, DALI, DMX 512 |  |  |  |  | #REF!
[5 empty] | Возможность установки БАП: | Продолжительность работы 2 ч. / 3 ч |  |  |  |  | #REF!
[5 empty] | Рабочая t окружающей среды: | от - 45°С до +50°С |  |  |  |  | #REF!
[5 empty] | Климатическое исполнение: | УХЛ1 |  |  |  |  | #REF!
[5 empty] | Масса: | 5.2 |  |  |  |  | #REF!
[5 empty] | Гарантия, лет | 5 |  |  |  |  | #REF!
11 |  | MIRAGE-P1-190 (OPTIC) |  |  | Мощность потребляемая: Вт | 160-280 |  |  |  | 3 | 23895
[5 empty] | Напряжение питания: В | 193
[5 empty] | Цветовая температура, К | 3000 | 4000 | 5000 | 6000
[5 empty] | Световой поток (с учетом потерь), Lm | 22002 | 24704 | 27599 | 28564
[5 empty] | Коэффициент мощности, cosφ | 0.98
[5 empty] | Индекс цветопередачи (CRI), Ra | 80+
[5 empty] | Класс энергоэффективности: | А++
[5 empty] | Степень защиты, IP | 67
[5 empty] | Тип КСС: | K15° / K30° / Г60° / Г90° / Ш150*75°
[5 empty] | Размер: Д*Ш*В мм | 620*180*140
[5 empty] | Марка светодиодов: | Seoul Semiconductor
[5 empty] | Ресурс светодиодов, Ч: | 100000
[5 empty] | Тип рассеивателя по умолчанию: | Прозрачный поликарбонат / 1,5 mm
[5 empty] | Тип крепления по умолчанию: | Поворотный кронштейн
[5 empty] | Варианты крепления: | Крепление под консоль, рым-гайка
[5 empty] | Материал корпуса: | Анодированный алюминий
[5 empty] | Цвет корпуса по умолчанию: | Серый,металик |  |  |  | 5 | 25568
[5 empty] | Материал боковых заглушек: | ABS пластик |  |  |  |  | #REF!
[5 empty] | Клапан выравнивания давления: | Отсутствует |  |  |  |  | #REF!
[5 empty] | Гальваническая развязка: | Функция встроена в ИП |  |  |  |  | #REF!
[5 empty] | Класс защ. от поражения эл. током: | I |  |  |  |  | #REF!
[5 empty] | Защита от 380 V: | Функция встроена в ИП |  |  |  |  | #REF!
[5 empty] | Защита от микроимпульсов до 2кV: | Функция встроена в ИП |  |  |  |  | #REF!
[5 empty] | Драйвер тока (марка): | Mean Well |  |  |  |  | #REF!
[5 empty] | Защита от холостого хода: | Функция встроена в ИП |  |  |  |  | #REF!
[5 empty] | Возможность диммирования: | 1-10 V, DALI, DMX 512 |  |  |  |  | #REF!
[5 empty] | Возможность установки БАП: | Продолжительность работы 2 ч. / 3 ч |  |  |  |  | #REF!
[5 empty] | Рабочая t окружающей среды: | от - 45°С до +50°С |  |  |  |  | #REF!
[5 empty] | Климатическое исполнение: | УХЛ1 |  |  |  |  | #REF!
[5 empty] | Масса: | 5.6 |  |  |  |  | #REF!
[5 empty] | Гарантия, лет | 5 |  |  |  |  | #REF!
12 |  | MIRAGE-P1-210 (OPTIC) |  |  | Мощность потребляемая: Вт | 160-280 |  |  |  | 3 | 25920
[5 empty] | Напряжение питания: В | 210
[5 empty] | Цветовая температура, К | 3000 | 4000 | 5000 | 6000
[5 empty] | Световой поток (с учетом потерь), Lm | 23940 | 26880 | 30030 | 31080
[5 empty] | Коэффициент мощности, cosφ | 0.98
[5 empty] | Индекс цветопередачи (CRI), Ra | 80+
[5 empty] | Класс энергоэффективности: | А++
[5 empty] | Степень защиты, IP | 67
[5 empty] | Тип КСС: | K15° / K30° / Г60° / Г90° / Ш150*75°
[5 empty] | Размер: Д*Ш*В мм | 670*180*140
[5 empty] | Марка светодиодов: | Seoul Semiconductor
[5 empty] | Ресурс светодиодов, Ч: | 100000
[5 empty] | Тип рассеивателя по умолчанию: | Прозрачный поликарбонат / 1,5 mm
[5 empty] | Тип крепления по умолчанию: | Поворотный кронштейн
[5 empty] | Варианты крепления: | Крепление под консоль, рым-гайка
[5 empty] | Материал корпуса: | Анодированный алюминий
[5 empty] | Цвет корпуса по умолчанию: | Серый,металик |  |  |  | 5 | 27734
[5 empty] | Материал боковых заглушек: | ABS пластик |  |  |  |  | #REF!
[5 empty] | Клапан выравнивания давления: | Отсутствует |  |  |  |  | #REF!
[5 empty] | Гальваническая развязка: | Функция встроена в ИП |  |  |  |  | #REF!
[5 empty] | Класс защ. от поражения эл. током: | I |  |  |  |  | #REF!
[5 empty] | Защита от 380 V: | Функция встроена в ИП |  |  |  |  | #REF!
[5 empty] | Защита от микроимпульсов до 2кV: | Функция встроена в ИП |  |  |  |  | #REF!
[5 empty] | Драйвер тока (марка): | Mean Well |  |  |  |  | #REF!
[5 empty] | Защита от холостого хода: | Функция встроена в ИП |  |  |  |  | #REF!
[5 empty] | Возможность диммирования: | 1-10 V, DALI, DMX 512 |  |  |  |  | #REF!
[5 empty] | Возможность установки БАП: | Продолжительность работы 2 ч. / 3 ч |  |  |  |  | #REF!
[5 empty] | Рабочая t окружающей среды: | от - 45°С до +50°С |  |  |  |  | #REF!
[5 empty] | Климатическое исполнение: | УХЛ1 |  |  |  |  | #REF!
[5 empty] | Масса: | 7.8 |  |  |  |  | #REF!
[5 empty] | Гарантия, лет | 5 |  |  |  |  | #REF!
13 |  | MIRAGE-P1-220 (OPTIC) |  |  | Мощность потребляемая: Вт | 160-280 |  |  |  | 3 | 27135
[5 empty] | Напряжение питания: В | 221
[5 empty] | Цветовая температура, К | 3000 | 4000 | 5000 | 6000
[5 empty] | Световой поток (с учетом потерь), Lm | 25194 | 28288 | 31603 | 32708
[5 empty] | Коэффициент мощности, cosφ | 0.98
[5 empty] | Индекс цветопередачи (CRI), Ra | 80+
[5 empty] | Класс энергоэффективности: | А++
[5 empty] | Степень защиты, IP | 67
[5 empty] | Тип КСС: | K15° / K30° / Г60° / Г90° / Ш150*75°
[5 empty] | Размер: Д*Ш*В мм | 720*180*140
[5 empty] | Марка светодиодов: | Seoul Semiconductor
[5 empty] | Ресурс светодиодов, Ч: | 100000
[5 empty] | Тип рассеивателя по умолчанию: | Прозрачный поликарбонат / 1,5 mm
[5 empty] | Тип крепления по умолчанию: | Поворотный кронштейн
[5 empty] | Варианты крепления: | Крепление под консоль, рым-гайка
[5 empty] | Материал корпуса: | Анодированный алюминий
[5 empty] | Цвет корпуса по умолчанию: | Серый,металик |  |  |  | 5 | 29034
[5 empty] | Материал боковых заглушек: | ABS пластик |  |  |  |  | #REF!
[5 empty] | Клапан выравнивания давления: | Отсутствует |  |  |  |  | #REF!
[5 empty] | Гальваническая развязка: | Функция встроена в ИП |  |  |  |  | #REF!
[5 empty] | Класс защ. от поражения эл. током: | I |  |  |  |  | #REF!
[5 empty] | Защита от 380 V: | Функция встроена в ИП |  |  |  |  | #REF!
[5 empty] | Защита от микроимпульсов до 2кV: | Функция встроена в ИП |  |  |  |  | #REF!
[5 empty] | Драйвер тока (марка): | Mean Well |  |  |  |  | #REF!
[5 empty] | Защита от холостого хода: | Функция встроена в ИП |  |  |  |  | #REF!
[5 empty] | Возможность диммирования: | 1-10 V, DALI, DMX 512 |  |  |  |  | #REF!
[5 empty] | Возможность установки БАП: | Продолжительность работы 2 ч. / 3 ч |  |  |  |  | #REF!
[5 empty] | Рабочая t окружающей среды: | от - 45°С до +50°С |  |  |  |  | #REF!
[5 empty] | Климатическое исполнение: | УХЛ1 |  |  |  |  | #REF!
[5 empty] | Масса: | 7.8 |  |  |  |  | #REF!
[5 empty] | Гарантия, лет | 5 |  |  |  |  | #REF!
14 |  | MIRAGE-P1-240 (OPTIC) |  |  | Мощность потребляемая: Вт | 160-280 |  |  |  | 3 | 28148
[5 empty] | Напряжение питания: В | 240
[5 empty] | Цветовая температура, К | 3000 | 4000 | 5000 | 6000
[5 empty] | Световой поток (с учетом потерь), Lm | 27360 | 30720 | 34320 | 35520
[5 empty] | Коэффициент мощности, cosφ | 0.98
[5 empty] | Индекс цветопередачи (CRI), Ra | 80+
[5 empty] | Класс энергоэффективности: | А++
[5 empty] | Степень защиты, IP | 67
[5 empty] | Тип КСС: | K15° / K30° / Г60° / Г90° / Ш150*75°
[5 empty] | Размер: Д*Ш*В мм | 770*180*180
[5 empty] | Марка светодиодов: | Seoul Semiconductor
[5 empty] | Ресурс светодиодов, Ч: | 100000
[5 empty] | Тип рассеивателя по умолчанию: | Прозрачный поликарбонат / 1,5 mm
[5 empty] | Тип крепления по умолчанию: | Поворотный кронштейн
[5 empty] | Варианты крепления: | Крепление под консоль, рым-гайка
[5 empty] | Материал корпуса: | Анодированный алюминий
[5 empty] | Цвет корпуса по умолчанию: | Серый,металик |  |  |  | 5 | 30119
[5 empty] | Материал боковых заглушек: | ABS пластик |  |  |  |  | #REF!
[5 empty] | Клапан выравнивания давления: | Отсутствует |  |  |  |  | #REF!
[5 empty] | Гальваническая развязка: | Функция встроена в ИП |  |  |  |  | #REF!
[5 empty] | Класс защ. от поражения эл. током: | I |  |  |  |  | #REF!
[5 empty] | Защита от 380 V: | Функция встроена в ИП |  |  |  |  | #REF!
[5 empty] | Защита от микроимпульсов до 2кV: | Функция встроена в ИП |  |  |  |  | #REF!
[5 empty] | Драйвер тока (марка): | Mean Well |  |  |  |  | #REF!
[5 empty] | Защита от холостого хода: | Функция встроена в ИП |  |  |  |  | #REF!
[5 empty] | Возможность диммирования: | 1-10 V, DALI, DMX 512 |  |  |  |  | #REF!
[5 empty] | Возможность установки БАП: | Продолжительность работы 2 ч. / 3 ч |  |  |  |  | #REF!
[5 empty] | Рабочая t окружающей среды: | от - 45°С до +50°С |  |  |  |  | #REF!
[5 empty] | Климатическое исполнение: | УХЛ1 |  |  |  |  | #REF!
[5 empty] | Масса: | 9.2 |  |  |  |  | #REF!
[5 empty] | Гарантия, лет | 5 |  |  |  |  | #REF!
15 |  | MIRAGE-P2-280 (OPTIC) |  |  | Мощность потребляемая: Вт | 160-280 |  |  |  | 3 | 37665
[5 empty] | Напряжение питания: В | 280
[5 empty] | Цветовая температура, К | 3000 | 4000 | 5000 | 6000
[5 empty] | Световой поток (с учетом потерь), Lm | 31920 | 35840 | 40040 | 41440
[5 empty] | Коэффициент мощности, cosφ | 0.98
[5 empty] | Индекс цветопередачи (CRI), Ra | 80+
[5 empty] | Класс энергоэффективности: | А++
[5 empty] | Степень защиты, IP | 67
[5 empty] | Тип КСС: | K15° / K30° / Г60° / Г90° / Ш150*75°
[5 empty] | Размер: Д*Ш*В мм | 520*370*140
[5 empty] | Марка светодиодов: | Seoul Semiconductor
[5 empty] | Ресурс светодиодов, Ч: | 100000
[5 empty] | Тип рассеивателя по умолчанию: | Прозрачный поликарбонат / 1,5 mm
[5 empty] | Тип крепления по умолчанию: | Поворотный кронштейн
[5 empty] | Варианты крепления: | Крепление под консоль, рым-гайка
[5 empty] | Материал корпуса: | Анодированный алюминий
[5 empty] | Цвет корпуса по умолчанию: | Серый,металик |  |  |  | 5 | 40302
[5 empty] | Материал боковых заглушек: | ABS пластик |  |  |  |  | #REF!
[5 empty] | Клапан выравнивания давления: | Отсутствует |  |  |  |  | #REF!
[5 empty] | Гальваническая развязка: | Функция встроена в ИП |  |  |  |  | #REF!
[5 empty] | Класс защ. от поражения эл. током: | I |  |  |  |  | #REF!
[5 empty] | Защита от 380 V: | Функция встроена в ИП |  |  |  |  | #REF!
[5 empty] | Защита от микроимпульсов до 2кV: | Функция встроена в ИП |  |  |  |  | #REF!
[5 empty] | Драйвер тока (марка): | Mean Well |  |  |  |  | #REF!
[5 empty] | Защита от холостого хода: | Функция встроена в ИП |  |  |  |  | #REF!
[5 empty] | Возможность диммирования: | 1-10 V, DALI, DMX 512 |  |  |  |  | #REF!
[5 empty] | Возможность установки БАП: | Продолжительность работы 2 ч. / 3 ч |  |  |  |  | #REF!
[5 empty] | Рабочая t окружающей среды: | от - 45°С до +50°С |  |  |  |  | #REF!
[5 empty] | Климатическое исполнение: | УХЛ1 |  |  |  |  | #REF!
[5 empty] | Масса: | 11.4 |  |  |  |  | #REF!
[5 empty] | Гарантия, лет | 5 |  |  |  |  | #REF!
16 |  | MIRAGE-P2-320 (OPTIC) |  |  | Мощность потребляемая: Вт | 160-280 |  |  |  | 3 | 40500
[5 empty] | Напряжение питания: В | 318
[5 empty] | Цветовая температура, К | 3000 | 4000 | 5000 | 6000
[5 empty] | Световой поток (с учетом потерь), Lm | 36252 | 40704 | 45474 | 47064
[5 empty] | Коэффициент мощности, cosφ | 0.98
[5 empty] | Индекс цветопередачи (CRI), Ra | 80+
[5 empty] | Класс энергоэффективности: | А++
[5 empty] | Степень защиты, IP | 67
[5 empty] | Тип КСС: | K15° / K30° / Г60° / Г90° / Ш150*75°
[5 empty] | Размер: Д*Ш*В мм | 570*370*140
[5 empty] | Марка светодиодов: | Seoul Semiconductor
[5 empty] | Ресурс светодиодов, Ч: | 100000
[5 empty] | Тип рассеивателя по умолчанию: | Прозрачный поликарбонат / 1,5 mm
[5 empty] | Тип крепления по умолчанию: | Поворотный кронштейн
[5 empty] | Варианты крепления: | Крепление под консоль, рым-гайка
[5 empty] | Материал корпуса: | Анодированный алюминий
[5 empty] | Цвет корпуса по умолчанию: | Серый,металик |  |  |  | 5 | 43335
[5 empty] | Материал боковых заглушек: | ABS пластик |  |  |  |  | #REF!
[5 empty] | Клапан выравнивания давления: | Отсутствует |  |  |  |  | #REF!
[5 empty] | Гальваническая развязка: | Функция встроена в ИП |  |  |  |  | #REF!
[5 empty] | Класс защ. от поражения эл. током: | I |  |  |  |  | #REF!
[5 empty] | Защита от 380 V: | Функция встроена в ИП |  |  |  |  | #REF!
[5 empty] | Защита от микроимпульсов до 2кV: | Функция встроена в ИП |  |  |  |  | #REF!
[5 empty] | Драйвер тока (марка): | Mean Well |  |  |  |  | #REF!
[5 empty] | Защита от холостого хода: | Функция встроена в ИП |  |  |  |  | #REF!
[5 empty] | Возможность диммирования: | 1-10 V, DALI, DMX 512 |  |  |  |  | #REF!
[5 empty] | Возможность установки БАП: | Продолжительность работы 2 ч. / 3 ч |  |  |  |  | #REF!
[5 empty] | Рабочая t окружающей среды: | от - 45°С до +50°С |  |  |  |  | #REF!
[5 empty] | Климатическое исполнение: | УХЛ1 |  |  |  |  | #REF!
[5 empty] | Масса: | 12.6 |  |  |  |  | #REF!
[5 empty] | Гарантия, лет | 5 |  |  |  |  | #REF!
17 |  | MIRAGE-P2-480 (OPTIC) |  |  | Мощность потребляемая: Вт | 160-280 |  |  |  | 3 | 52650
[5 empty] | Напряжение питания: В | 480
[5 empty] | Цветовая температура, К | 3000 | 4000 | 5000 | 6000
[5 empty] | Световой поток (с учетом потерь), Lm | 54720 | 61440 | 68640 | 71040
[5 empty] | Коэффициент мощности, cosφ | 0.98
[5 empty] | Индекс цветопередачи (CRI), Ra | 80+
[5 empty] | Класс энергоэффективности: | А++
[5 empty] | Степень защиты, IP | 67
[5 empty] | Тип КСС: | K15° / K30° / Г60° / Г90° / Ш150*75°
[5 empty] | Размер: Д*Ш*В мм | 770*370*140
[5 empty] | Марка светодиодов: | Seoul Semiconductor
[5 empty] | Ресурс светодиодов, Ч: | 100000
[5 empty] | Тип рассеивателя по умолчанию: | Прозрачный поликарбонат / 1,5 mm
[5 empty] | Тип крепления по умолчанию: | Поворотный кронштейн
[5 empty] | Варианты крепления: | Крепление под консоль, рым-гайка
[5 empty] | Материал корпуса: | Анодированный алюминий
[5 empty] | Цвет корпуса по умолчанию: | Серый,металик |  |  |  | 5 | 56336
[5 empty] | Материал боковых заглушек: | ABS пластик |  |  |  |  | #REF!
[5 empty] | Клапан выравнивания давления: | Отсутствует |  |  |  |  | #REF!
[5 empty] | Гальваническая развязка: | Функция встроена в ИП |  |  |  |  | #REF!
[5 empty] | Класс защ. от поражения эл. током: | I |  |  |  |  | #REF!
[5 empty] | Защита от 380 V: | Функция встроена в ИП |  |  |  |  | #REF!
[5 empty] | Защита от микроимпульсов до 2кV: | Функция встроена в ИП |  |  |  |  | #REF!
[5 empty] | Драйвер тока (марка): | Mean Well |  |  |  |  | #REF!
[5 empty] | Защита от холостого хода: | Функция встроена в ИП |  |  |  |  | #REF!
[5 empty] | Возможность диммирования: | 1-10 V, DALI, DMX 512 |  |  |  |  | #REF!
[5 empty] | Возможность установки БАП: | Продолжительность работы 2 ч. / 3 ч |  |  |  |  | #REF!
[5 empty] | Рабочая t окружающей среды: | от - 45°С до +50°С |  |  |  |  | #REF!
[5 empty] | Климатическое исполнение: | УХЛ1 |  |  |  |  | #REF!
[5 empty] | Масса: | 15.2 |  |  |  |  | #REF!
[5 empty] | Гарантия, лет | 5 |  |  |  |  | #REF!
ВЕРНУТЬСЯ К СОДЕРЖАНИЮ

## MIRAGE ARC
ГАРАНТИЯ НА ВСЮ ПРОДУКЦИЮ 5 ЛЕТ
№ | АРТИКУЛ | НАИМЕНОВАНИЕ | ИЗОБРАЖЕНИЯ И ДЕТАЛИЗИРОВАННЫЕ ЧЕРТЕЖИ | Тип КСС | ТЕХНИЧЕСКИЕ ХАРАКТЕРИСТИКИ |  |  |  |  | Грантия, лет | Цена
MIRAGE ARC БЕЗ ОПТИКИ
1 |  | MIRAGE-ARC-35 |  |  | Напряжение питания, V | 160-280 |  |  |  | 3 | 8708
[5 empty] | Потребляемая мощность, W | 35
[5 empty] | Цветовая температура, К | 3000 | 4000 | 5000 | 6000
[5 empty] | Световой поток (с учетом потерь), Lm | 3990 | 4480 | 5005 | 5180
[5 empty] | Коэффициент мощности, cosφ | 0.98
[5 empty] | Индекс цветопередачи (CRI), Ra | 80+
[5 empty] | Класс энергоэффективности: | А++
[5 empty] | Степень защиты, IP | 67
[5 empty] | Тип КСС: | Д120°
[5 empty] | Размер: Д*Ш*В, mm | 240*180*140
[5 empty] | Марка светодиодов: | Seoul Semiconductor
[5 empty] | Ресурс светодиодов, Ч: | 100000
[5 empty] | Тип рассеивателя по умолчанию: | Прозрачный поликарбонат / 1,5 mm
[5 empty] | Тип крепления по умолчанию: | Поворотный кронштейн
[5 empty] | Материал корпуса: | Анодированный алюминий
[5 empty] | Цвет корпуса по умолчанию: | Серый,металик
[5 empty] | Материал боковых заглушек: | ABS пластик |  |  |  | 5 | 9318
[5 empty] | Клапан выравнивания давления: | Встроен в корпус |  |  |  |  | #REF!
[5 empty] | Гальваническая развязка: | Функция встроена в ИП |  |  |  |  | #REF!
[5 empty] | Класс защ. от поражения эл. током: | I |  |  |  |  | #REF!
[5 empty] | Защита от 380 V: | Функция встроена в ИП |  |  |  |  | #REF!
[5 empty] | Защита от микроимпульсов до 2кV: | Функция встроена в ИП |  |  |  |  | #REF!
[5 empty] | Драйвер тока (марка): | Trion |  |  |  |  | #REF!
[5 empty] | Защита от холостого хода: | Функция встроена в ИП |  |  |  |  | #REF!
[5 empty] | Возможность диммирования: | 1-10 V, DALI, DMX 512 |  |  |  |  | #REF!
[5 empty] | Возможность установки БАП: | Продолжительность работы 2 ч. / 3 ч |  |  |  |  | #REF!
[5 empty] | Рабочая t окружающей среды: | от - 45°С до +50°С |  |  |  |  | #REF!
[5 empty] | Климатическое исполнение: | УХЛ1 |  |  |  |  | #REF!
[5 empty] | Масса, kg | 1.6 |  |  |  |  | #REF!
[5 empty] | Гарантия, лет | 5 |  |  |  |  | #REF!
2 |  | MIRAGE-ARC-50 |  |  | Напряжение питания, V | 160-280 |  |  |  | 3 | 9923
[5 empty] | Потребляемая мощность, W | 52
[5 empty] | Цветовая температура, К | 3000 | 4000 | 5000 | 6000
[5 empty] | Световой поток (с учетом потерь), Lm | 5928 | 6656 | 7436 | 7696
[5 empty] | Коэффициент мощности, cosφ | 0.98
[5 empty] | Индекс цветопередачи (CRI), Ra | 80+
[5 empty] | Класс энергоэффективности: | А++
[5 empty] | Степень защиты, IP | 67
[5 empty] | Тип КСС: | Д120°
[5 empty] | Размер: Д*Ш*В, mm | 240*180*140
[5 empty] | Марка светодиодов: | Seoul Semiconductor
[5 empty] | Ресурс светодиодов, Ч: | 100000
[5 empty] | Тип рассеивателя по умолчанию: | Прозрачный поликарбонат / 1,5 mm
[5 empty] | Тип крепления по умолчанию: | Поворотный кронштейн
[5 empty] | Материал корпуса: | Анодированный алюминий
[5 empty] | Цвет корпуса по умолчанию: | Серый,металик |  |  |  | 5 | 10618
[5 empty] | Материал боковых заглушек: | ABS пластик |  |  |  |  | #REF!
[5 empty] | Клапан выравнивания давления: | Встроен в корпус |  |  |  |  | #REF!
[5 empty] | Гальваническая развязка: | Функция встроена в ИП |  |  |  |  | #REF!
[5 empty] | Класс защ. от поражения эл. током: | I |  |  |  |  | #REF!
[5 empty] | Защита от 380 V: | Функция встроена в ИП |  |  |  |  | #REF!
[5 empty] | Защита от микроимпульсов до 2кV: | Функция встроена в ИП |  |  |  |  | #REF!
[5 empty] | Драйвер тока (марка): | Trion |  |  |  |  | #REF!
[5 empty] | Защита от холостого хода: | Функция встроена в ИП |  |  |  |  | #REF!
[5 empty] | Возможность диммирования: | 1-10 V, DALI, DMX 512 |  |  |  |  | #REF!
[5 empty] | Возможность установки БАП: | Продолжительность работы 2 ч. / 3 ч |  |  |  |  | #REF!
[5 empty] | Рабочая t окружающей среды: | от - 45°С до +50°С |  |  |  |  | #REF!
[5 empty] | Климатическое исполнение: | УХЛ1 |  |  |  |  | #REF!
[5 empty] | Масса, kg | 1.6 |  |  |  |  | #REF!
[5 empty] | Гарантия, лет | 5 |  |  |  |  | #REF!
3 |  | MIRAGE-ARC-60 |  |  | Напряжение питания, V | 160-280 |  |  |  | 3 | 10228
[5 empty] | Потребляемая мощность, W | 60
[5 empty] | Цветовая температура, К | 3000 | 4000 | 5000 | 6000
[5 empty] | Световой поток (с учетом потерь), Lm | 6840 | 7680 | 8580 | 8880
[5 empty] | Коэффициент мощности, cosφ | 0.98
[5 empty] | Индекс цветопередачи (CRI), Ra | 80+
[5 empty] | Класс энергоэффективности: | А++
[5 empty] | Степень защиты, IP | 67
[5 empty] | Тип КСС: | Д120°
[5 empty] | Размер: Д*Ш*В, mm | 240*180*140
[5 empty] | Марка светодиодов: | Seoul Semiconductor
[5 empty] | Ресурс светодиодов, Ч: | 100000
[5 empty] | Тип рассеивателя по умолчанию: | Прозрачный поликарбонат / 1,5 mm
[5 empty] | Тип крепления по умолчанию: | Поворотный кронштейн
[5 empty] | Материал корпуса: | Анодированный алюминий
[5 empty] | Цвет корпуса по умолчанию: | Серый,металик |  |  |  | 5 | 10944
[5 empty] | Материал боковых заглушек: | ABS пластик |  |  |  |  | #REF!
[5 empty] | Клапан выравнивания давления: | Встроен в корпус |  |  |  |  | #REF!
[5 empty] | Гальваническая развязка: | Функция встроена в ИП |  |  |  |  | #REF!
[5 empty] | Класс защ. от поражения эл. током: | I |  |  |  |  | #REF!
[5 empty] | Защита от 380 V: | Функция встроена в ИП |  |  |  |  | #REF!
[5 empty] | Защита от микроимпульсов до 2кV: | Функция встроена в ИП |  |  |  |  | #REF!
[5 empty] | Драйвер тока (марка): | Trion |  |  |  |  | #REF!
[5 empty] | Защита от холостого хода: | Функция встроена в ИП |  |  |  |  | #REF!
[5 empty] | Возможность диммирования: | 1-10 V, DALI, DMX 512 |  |  |  |  | #REF!
[5 empty] | Возможность установки БАП: | Продолжительность работы 2 ч. / 3 ч |  |  |  |  | #REF!
[5 empty] | Рабочая t окружающей среды: | от - 45°С до +50°С |  |  |  |  | #REF!
[5 empty] | Климатическое исполнение: | УХЛ1 |  |  |  |  | #REF!
[5 empty] | Масса, kg | 1.8 |  |  |  |  | #REF!
[5 empty] | Гарантия, лет | 5 |  |  |  |  | #REF!
4 |  | MIRAGE-ARC-70 |  |  | Напряжение питания, V | 160-280 |  |  |  | 3 | 13568
[5 empty] | Потребляемая мощность, W | 70
[5 empty] | Цветовая температура, К | 3000 | 4000 | 5000 | 6000
[5 empty] | Световой поток (с учетом потерь), Lm | 7980 | 8960 | 10010 | 10360
[5 empty] | Коэффициент мощности, cosφ | 0.98
[5 empty] | Индекс цветопередачи (CRI), Ra | 80+
[5 empty] | Класс энергоэффективности: | А++
[5 empty] | Степень защиты, IP | 67
[5 empty] | Тип КСС: | Д120°
[5 empty] | Размер: Д*Ш*В, mm | 290*180*140
[5 empty] | Марка светодиодов: | Seoul Semiconductor
[5 empty] | Ресурс светодиодов, Ч: | 100000
[5 empty] | Тип рассеивателя по умолчанию: | Прозрачный поликарбонат / 1,5 mm
[5 empty] | Тип крепления по умолчанию: | Поворотный кронштейн
[5 empty] | Материал корпуса: | Анодированный алюминий
[5 empty] | Цвет корпуса по умолчанию: | Серый,металик |  |  |  | 5 | 14518
[5 empty] | Материал боковых заглушек: | ABS пластик |  |  |  |  | #REF!
[5 empty] | Клапан выравнивания давления: | Встроен в корпус |  |  |  |  | #REF!
[5 empty] | Гальваническая развязка: | Функция встроена в ИП |  |  |  |  | #REF!
[5 empty] | Класс защ. от поражения эл. током: | I |  |  |  |  | #REF!
[5 empty] | Защита от 380 V: | Функция встроена в ИП |  |  |  |  | #REF!
[5 empty] | Защита от микроимпульсов до 2кV: | Функция встроена в ИП |  |  |  |  | #REF!
[5 empty] | Драйвер тока (марка): | Trion |  |  |  |  | #REF!
[5 empty] | Защита от холостого хода: | Функция встроена в ИП |  |  |  |  | #REF!
[5 empty] | Возможность диммирования: | 1-10 V, DALI, DMX 512 |  |  |  |  | #REF!
[5 empty] | Возможность установки БАП: | Продолжительность работы 2 ч. / 3 ч |  |  |  |  | #REF!
[5 empty] | Рабочая t окружающей среды: | от - 45°С до +50°С |  |  |  |  | #REF!
[5 empty] | Климатическое исполнение: | УХЛ1 |  |  |  |  | #REF!
[5 empty] | Масса, kg | 2.5 |  |  |  |  | #REF!
[5 empty] | Гарантия, лет | 5 |  |  |  |  | #REF!
5 |  | MIRAGE-ARC-90 |  |  | Напряжение питания, V | 160-280 |  |  |  | 3 | 14580
[5 empty] | Потребляемая мощность, W | 89
[5 empty] | Цветовая температура, К | 3000 | 4000 | 5000 | 6000
[5 empty] | Световой поток (с учетом потерь), Lm | 10146 | 11392 | 12727 | 13172
[5 empty] | Коэффициент мощности, cosφ | 0.98
[5 empty] | Индекс цветопередачи (CRI), Ra | 80+
[5 empty] | Класс энергоэффективности: | А++
[5 empty] | Степень защиты, IP | 67
[5 empty] | Тип КСС: | Д120°
[5 empty] | Размер: Д*Ш*В, mm | 340*180*140
[5 empty] | Марка светодиодов: | Seoul Semiconductor
[5 empty] | Ресурс светодиодов, Ч: | 100000
[5 empty] | Тип рассеивателя по умолчанию: | Прозрачный поликарбонат / 1,5 mm
[5 empty] | Тип крепления по умолчанию: | Поворотный кронштейн
[5 empty] | Материал корпуса: | Анодированный алюминий
[5 empty] | Цвет корпуса по умолчанию: | Серый,металик |  |  |  | 5 | 15601
[5 empty] | Материал боковых заглушек: | ABS пластик |  |  |  |  | #REF!
[5 empty] | Клапан выравнивания давления: | Встроен в корпус |  |  |  |  | #REF!
[5 empty] | Гальваническая развязка: | Функция встроена в ИП |  |  |  |  | #REF!
[5 empty] | Класс защ. от поражения эл. током: | I |  |  |  |  | #REF!
[5 empty] | Защита от 380 V: | Функция встроена в ИП |  |  |  |  | #REF!
[5 empty] | Защита от микроимпульсов до 2кV: | Функция встроена в ИП |  |  |  |  | #REF!
[5 empty] | Драйвер тока (марка): | Trion |  |  |  |  | #REF!
[5 empty] | Защита от холостого хода: | Функция встроена в ИП |  |  |  |  | #REF!
[5 empty] | Возможность диммирования: | 1-10 V, DALI, DMX 512 |  |  |  |  | #REF!
[5 empty] | Возможность установки БАП: | Продолжительность работы 2 ч. / 3 ч |  |  |  |  | #REF!
[5 empty] | Рабочая t окружающей среды: | от - 45°С до +50°С |  |  |  |  | #REF!
[5 empty] | Климатическое исполнение: | УХЛ1 |  |  |  |  | #REF!
[5 empty] | Масса, kg | 2.8 |  |  |  |  | #REF!
[5 empty] | Гарантия, лет | 5 |  |  |  |  | #REF!
6 |  | MIRAGE-ARC-100 |  |  | Напряжение питания, V | 160-280 |  |  |  | 3 | 16200
[5 empty] | Потребляемая мощность, W | 104
[5 empty] | Цветовая температура, К | 3000 | 4000 | 5000 | 6000
[5 empty] | Световой поток (с учетом потерь), Lm | 11856 | 13312 | 14872 | 15392
[5 empty] | Коэффициент мощности, cosφ | 0.98
[5 empty] | Индекс цветопередачи (CRI), Ra | 80+
[5 empty] | Класс энергоэффективности: | А++
[5 empty] | Степень защиты, IP | 67
[5 empty] | Тип КСС: | Д120°
[5 empty] | Размер: Д*Ш*В, mm | 380*180*140
[5 empty] | Марка светодиодов: | Seoul Semiconductor
[5 empty] | Ресурс светодиодов, Ч: | 100000
[5 empty] | Тип рассеивателя по умолчанию: | Прозрачный поликарбонат / 1,5 mm
[5 empty] | Тип крепления по умолчанию: | Поворотный кронштейн
[5 empty] | Материал корпуса: | Анодированный алюминий
[5 empty] | Цвет корпуса по умолчанию: | Серый,металик |  |  |  | 5 | 17334
[5 empty] | Материал боковых заглушек: | ABS пластик |  |  |  |  | #REF!
[5 empty] | Клапан выравнивания давления: | Встроен в корпус |  |  |  |  | #REF!
[5 empty] | Гальваническая развязка: | Функция встроена в ИП |  |  |  |  | #REF!
[5 empty] | Класс защ. от поражения эл. током: | I |  |  |  |  | #REF!
[5 empty] | Защита от 380 V: | Функция встроена в ИП |  |  |  |  | #REF!
[5 empty] | Защита от микроимпульсов до 2кV: | Функция встроена в ИП |  |  |  |  | #REF!
[5 empty] | Драйвер тока (марка): | Mean Well |  |  |  |  | #REF!
[5 empty] | Защита от холостого хода: | Функция встроена в ИП |  |  |  |  | #REF!
[5 empty] | Возможность диммирования: | 1-10 V, DALI, DMX 512 |  |  |  |  | #REF!
[5 empty] | Возможность установки БАП: | Продолжительность работы 2 ч. / 3 ч |  |  |  |  | #REF!
[5 empty] | Рабочая t окружающей среды: | от - 45°С до +50°С |  |  |  |  | #REF!
[5 empty] | Климатическое исполнение: | УХЛ1 |  |  |  |  | #REF!
[5 empty] | Масса, kg | 3.4 |  |  |  |  | #REF!
[5 empty] | Гарантия, лет | 5 |  |  |  |  | #REF!
7 |  | MIRAGE-ARC-120 |  |  | Напряжение питания, V | 160-280 |  |  |  | 3 | 17213
[5 empty] | Потребляемая мощность, W | 119
[5 empty] | Цветовая температура, К | 3000 | 4000 | 5000 | 6000
[5 empty] | Световой поток (с учетом потерь), Lm | 13566 | 15232 | 17017 | 17612
[5 empty] | Коэффициент мощности, cosφ | 0.98
[5 empty] | Индекс цветопередачи (CRI), Ra | 80+
[5 empty] | Класс энергоэффективности: | А++
[5 empty] | Степень защиты, IP | 67
[5 empty] | Тип КСС: | Д120°
[5 empty] | Размер: Д*Ш*В, mm | 420*180*140
[5 empty] | Марка светодиодов: | Seoul Semiconductor
[5 empty] | Ресурс светодиодов, Ч: | 100000
[5 empty] | Тип рассеивателя по умолчанию: | Прозрачный поликарбонат / 1,5 mm
[5 empty] | Тип крепления по умолчанию: | Поворотный кронштейн
[5 empty] | Материал корпуса: | Анодированный алюминий
[5 empty] | Цвет корпуса по умолчанию: | Серый,металик |  |  |  | 5 | 18418
[5 empty] | Материал боковых заглушек: | ABS пластик |  |  |  |  | #REF!
[5 empty] | Клапан выравнивания давления: | Встроен в корпус |  |  |  |  | #REF!
[5 empty] | Гальваническая развязка: | Функция встроена в ИП |  |  |  |  | #REF!
[5 empty] | Класс защ. от поражения эл. током: | I |  |  |  |  | #REF!
[5 empty] | Защита от 380 V: | Функция встроена в ИП |  |  |  |  | #REF!
[5 empty] | Защита от микроимпульсов до 2кV: | Функция встроена в ИП |  |  |  |  | #REF!
[5 empty] | Драйвер тока (марка): | Mean Well |  |  |  |  | #REF!
[5 empty] | Защита от холостого хода: | Функция встроена в ИП |  |  |  |  | #REF!
[5 empty] | Возможность диммирования: | 1-10 V, DALI, DMX 512 |  |  |  |  | #REF!
[5 empty] | Возможность установки БАП: | Продолжительность работы 2 ч. / 3 ч |  |  |  |  | #REF!
[5 empty] | Рабочая t окружающей среды: | от - 45°С до +50°С |  |  |  |  | #REF!
[5 empty] | Климатическое исполнение: | УХЛ1 |  |  |  |  | #REF!
[5 empty] | Масса, kg | 3.6 |  |  |  |  | #REF!
[5 empty] | Гарантия, лет | 5 |  |  |  |  | #REF!
8 |  | MIRAGE-ARC-140 |  |  | Напряжение питания, V | 160-280 |  |  |  | 3 | 20048
[5 empty] | Потребляемая мощность, W | 138
[5 empty] | Цветовая температура, К | 3000 | 4000 | 5000 | 6000
[5 empty] | Световой поток (с учетом потерь), Lm | 15732 | 17664 | 19734 | 20424
[5 empty] | Коэффициент мощности, cosφ | 0.98
[5 empty] | Индекс цветопередачи (CRI), Ra | 80+
[5 empty] | Класс энергоэффективности: | А++
[5 empty] | Степень защиты, IP | 67
[5 empty] | Тип КСС: | Д120°
[5 empty] | Размер: Д*Ш*В, mm | 470*180*140
[5 empty] | Марка светодиодов: | Seoul Semiconductor
[5 empty] | Ресурс светодиодов, Ч: | 100000
[5 empty] | Тип рассеивателя по умолчанию: | Прозрачный поликарбонат / 1,5 mm
[5 empty] | Тип крепления по умолчанию: | Поворотный кронштейн
[5 empty] | Материал корпуса: | Анодированный алюминий
[5 empty] | Цвет корпуса по умолчанию: | Серый,металик |  |  |  | 5 | 21452
[5 empty] | Материал боковых заглушек: | ABS пластик |  |  |  |  | #REF!
[5 empty] | Клапан выравнивания давления: | Встроен в корпус |  |  |  |  | #REF!
[5 empty] | Гальваническая развязка: | Функция встроена в ИП |  |  |  |  | #REF!
[5 empty] | Класс защ. от поражения эл. током: | I |  |  |  |  | #REF!
[5 empty] | Защита от 380 V: | Функция встроена в ИП |  |  |  |  | #REF!
[5 empty] | Защита от микроимпульсов до 2кV: | Функция встроена в ИП |  |  |  |  | #REF!
[5 empty] | Драйвер тока (марка): | Mean Well |  |  |  |  | #REF!
[5 empty] | Защита от холостого хода: | Функция встроена в ИП |  |  |  |  | #REF!
[5 empty] | Возможность диммирования: | 1-10 V, DALI, DMX 512 |  |  |  |  | #REF!
[5 empty] | Возможность установки БАП: | Продолжительность работы 2 ч. / 3 ч |  |  |  |  | #REF!
[5 empty] | Рабочая t окружающей среды: | от - 45°С до +50°С |  |  |  |  | #REF!
[5 empty] | Климатическое исполнение: | УХЛ1 |  |  |  |  | #REF!
[5 empty] | Масса, kg | 4.2 |  |  |  |  | #REF!
[5 empty] | Гарантия, лет | 5 |  |  |  |  | #REF!
9 |  | MIRAGE-ARC-160 |  |  | Напряжение питания, V | 160-280 |  |  |  | 3 | 21465
[5 empty] | Потребляемая мощность, W | 158
[5 empty] | Цветовая температура, К | 3000 | 4000 | 5000 | 6000
[5 empty] | Световой поток (с учетом потерь), Lm | 18012 | 20224 | 22594 | 23384
[5 empty] | Коэффициент мощности, cosφ | 0.98
[5 empty] | Индекс цветопередачи (CRI), Ra | 80+
[5 empty] | Класс энергоэффективности: | А++
[5 empty] | Степень защиты, IP | 67
[5 empty] | Тип КСС: | Д120°
[5 empty] | Размер: Д*Ш*В, mm | 520*180*140
[5 empty] | Марка светодиодов: | Seoul Semiconductor
[5 empty] | Ресурс светодиодов, Ч: | 100000
[5 empty] | Тип рассеивателя по умолчанию: | Прозрачный поликарбонат / 1,5 mm
[5 empty] | Тип крепления по умолчанию: | Поворотный кронштейн
[5 empty] | Материал корпуса: | Анодированный алюминий
[5 empty] | Цвет корпуса по умолчанию: | Серый,металик |  |  |  | 5 | 22968
[5 empty] | Материал боковых заглушек: | ABS пластик |  |  |  |  | #REF!
[5 empty] | Клапан выравнивания давления: | Встроен в корпус |  |  |  |  | #REF!
[5 empty] | Гальваническая развязка: | Функция встроена в ИП |  |  |  |  | #REF!
[5 empty] | Класс защ. от поражения эл. током: | I |  |  |  |  | #REF!
[5 empty] | Защита от 380 V: | Функция встроена в ИП |  |  |  |  | #REF!
[5 empty] | Защита от микроимпульсов до 2кV: | Функция встроена в ИП |  |  |  |  | #REF!
[5 empty] | Драйвер тока (марка): | Mean Well |  |  |  |  | #REF!
[5 empty] | Защита от холостого хода: | Функция встроена в ИП |  |  |  |  | #REF!
[5 empty] | Возможность диммирования: | 1-10 V, DALI, DMX 512 |  |  |  |  | #REF!
[5 empty] | Возможность установки БАП: | Продолжительность работы 2 ч. / 3 ч |  |  |  |  | #REF!
[5 empty] | Рабочая t окружающей среды: | от - 45°С до +50°С |  |  |  |  | #REF!
[5 empty] | Климатическое исполнение: | УХЛ1 |  |  |  |  | #REF!
[5 empty] | Масса, kg | 4.8 |  |  |  |  | #REF!
[5 empty] | Гарантия, лет | 5 |  |  |  |  | #REF!
10 |  | MIRAGE-ARC-180 |  |  | Напряжение питания, V | 160-280 |  |  |  | 3 | 23085
[5 empty] | Потребляемая мощность, W | 178
[5 empty] | Цветовая температура, К | 3000 | 4000 | 5000 | 6000
[5 empty] | Световой поток (с учетом потерь), Lm | 20292 | 22784 | 25454 | 26344
[5 empty] | Коэффициент мощности, cosφ | 0.98
[5 empty] | Индекс цветопередачи (CRI), Ra | 80+
[5 empty] | Класс энергоэффективности: | А++
[5 empty] | Степень защиты, IP | 67
[5 empty] | Тип КСС: | Д120°
[5 empty] | Размер: Д*Ш*В, mm | 570*180*140
[5 empty] | Марка светодиодов: | Seoul Semiconductor
[5 empty] | Ресурс светодиодов, Ч: | 100000
[5 empty] | Тип рассеивателя по умолчанию: | Прозрачный поликарбонат / 1,5 mm
[5 empty] | Тип крепления по умолчанию: | Поворотный кронштейн
[5 empty] | Материал корпуса: | Анодированный алюминий
[5 empty] | Цвет корпуса по умолчанию: | Серый,металик |  |  |  | 5 | 24701
[5 empty] | Материал боковых заглушек: | ABS пластик |  |  |  |  | #REF!
[5 empty] | Клапан выравнивания давления: | Встроен в корпус |  |  |  |  | #REF!
[5 empty] | Гальваническая развязка: | Функция встроена в ИП |  |  |  |  | #REF!
[5 empty] | Класс защ. от поражения эл. током: | I |  |  |  |  | #REF!
[5 empty] | Защита от 380 V: | Функция встроена в ИП |  |  |  |  | #REF!
[5 empty] | Защита от микроимпульсов до 2кV: | Функция встроена в ИП |  |  |  |  | #REF!
[5 empty] | Драйвер тока (марка): | Mean Well |  |  |  |  | #REF!
[5 empty] | Защита от холостого хода: | Функция встроена в ИП |  |  |  |  | #REF!
[5 empty] | Возможность диммирования: | 1-10 V, DALI, DMX 512 |  |  |  |  | #REF!
[5 empty] | Возможность установки БАП: | Продолжительность работы 2 ч. / 3 ч |  |  |  |  | #REF!
[5 empty] | Рабочая t окружающей среды: | от - 45°С до +50°С |  |  |  |  | #REF!
[5 empty] | Климатическое исполнение: | УХЛ1 |  |  |  |  | #REF!
[5 empty] | Масса, kg | 5.2 |  |  |  |  | #REF!
[5 empty] | Гарантия, лет | 5 |  |  |  |  | #REF!
11 |  | MIRAGE-ARC-190 |  |  | Напряжение питания, V | 160-280 |  |  |  | 3 | 24908
[5 empty] | Потребляемая мощность, W | 193
[5 empty] | Цветовая температура, К | 3000 | 4000 | 5000 | 6000
[5 empty] | Световой поток (с учетом потерь), Lm | 22002 | 24704 | 27599 | 28564
[5 empty] | Коэффициент мощности, cosφ | 0.98
[5 empty] | Индекс цветопередачи (CRI), Ra | 80+
[5 empty] | Класс энергоэффективности: | А++
[5 empty] | Степень защиты, IP | 67
[5 empty] | Тип КСС: | Д120°
[5 empty] | Размер: Д*Ш*В, mm | 620*180*140
[5 empty] | Марка светодиодов: | Seoul Semiconductor
[5 empty] | Ресурс светодиодов, Ч: | 100000
[5 empty] | Тип рассеивателя по умолчанию: | Прозрачный поликарбонат / 1,5 mm
[5 empty] | Тип крепления по умолчанию: | Поворотный кронштейн
[5 empty] | Материал корпуса: | Анодированный алюминий
[5 empty] | Цвет корпуса по умолчанию: | Серый,металик |  |  |  | 5 | 26652
[5 empty] | Материал боковых заглушек: | ABS пластик |  |  |  |  | #REF!
[5 empty] | Клапан выравнивания давления: | Встроен в корпус |  |  |  |  | #REF!
[5 empty] | Гальваническая развязка: | Функция встроена в ИП |  |  |  |  | #REF!
[5 empty] | Класс защ. от поражения эл. током: | I |  |  |  |  | #REF!
[5 empty] | Защита от 380 V: | Функция встроена в ИП |  |  |  |  | #REF!
[5 empty] | Защита от микроимпульсов до 2кV: | Функция встроена в ИП |  |  |  |  | #REF!
[5 empty] | Драйвер тока (марка): | Mean Well |  |  |  |  | #REF!
[5 empty] | Защита от холостого хода: | Функция встроена в ИП |  |  |  |  | #REF!
[5 empty] | Возможность диммирования: | 1-10 V, DALI, DMX 512 |  |  |  |  | #REF!
[5 empty] | Возможность установки БАП: | Продолжительность работы 2 ч. / 3 ч |  |  |  |  | #REF!
[5 empty] | Рабочая t окружающей среды: | от - 45°С до +50°С |  |  |  |  | #REF!
[5 empty] | Климатическое исполнение: | УХЛ1 |  |  |  |  | #REF!
[5 empty] | Масса, kg | 5.6 |  |  |  |  | #REF!
[5 empty] | Гарантия, лет | 5 |  |  |  |  | #REF!
12 |  | MIRAGE-ARC-210 |  |  | Напряжение питания, V | 160-280 |  |  |  | 3 | 26100
[5 empty] | Потребляемая мощность, W | 210
[5 empty] | Цветовая температура, К | 3000 | 4000 | 5000 | 6000
[5 empty] | Световой поток (с учетом потерь), Lm | 23940 | 26880 | 30030 | 31080
[5 empty] | Коэффициент мощности, cosφ | 0.98
[5 empty] | Индекс цветопередачи (CRI), Ra | 80+
[5 empty] | Класс энергоэффективности: | А++
[5 empty] | Степень защиты, IP | 67
[5 empty] | Тип КСС: | Д120°
[5 empty] | Размер: Д*Ш*В, mm | 670*180*140
[5 empty] | Марка светодиодов: | Seoul Semiconductor
[5 empty] | Ресурс светодиодов, Ч: | 100000
[5 empty] | Тип рассеивателя по умолчанию: | Прозрачный поликарбонат / 1,5 mm
[5 empty] | Тип крепления по умолчанию: | Поворотный кронштейн
[5 empty] | Материал корпуса: | Анодированный алюминий
[5 empty] | Цвет корпуса по умолчанию: | Серый,металик |  |  |  | 5 | 27927
[5 empty] | Материал боковых заглушек: | ABS пластик |  |  |  |  | #REF!
[5 empty] | Клапан выравнивания давления: | Встроен в корпус |  |  |  |  | #REF!
[5 empty] | Гальваническая развязка: | Функция встроена в ИП |  |  |  |  | #REF!
[5 empty] | Класс защ. от поражения эл. током: | I |  |  |  |  | #REF!
[5 empty] | Защита от 380 V: | Функция встроена в ИП |  |  |  |  | #REF!
[5 empty] | Защита от микроимпульсов до 2кV: | Функция встроена в ИП |  |  |  |  | #REF!
[5 empty] | Драйвер тока (марка): | Mean Well |  |  |  |  | #REF!
[5 empty] | Защита от холостого хода: | Функция встроена в ИП |  |  |  |  | #REF!
[5 empty] | Возможность диммирования: | 1-10 V, DALI, DMX 512 |  |  |  |  | #REF!
[5 empty] | Возможность установки БАП: | Продолжительность работы 2 ч. / 3 ч |  |  |  |  | #REF!
[5 empty] | Рабочая t окружающей среды: | от - 45°С до +50°С |  |  |  |  | #REF!
[5 empty] | Климатическое исполнение: | УХЛ1 |  |  |  |  | #REF!
[5 empty] | Масса, kg | 7.8 |  |  |  |  | #REF!
[5 empty] | Гарантия, лет | 5 |  |  |  |  | #REF!
13 |  | MIRAGE-ARC-220 |  |  | Напряжение питания, V | 160-280 |  |  |  | 3 | 26933
[5 empty] | Потребляемая мощность, W | 221
[5 empty] | Цветовая температура, К | 3000 | 4000 | 5000 | 6000
[5 empty] | Световой поток (с учетом потерь), Lm | 25194 | 28288 | 31603 | 32708
[5 empty] | Коэффициент мощности, cosφ | 0.98
[5 empty] | Индекс цветопередачи (CRI), Ra | 80+
[5 empty] | Класс энергоэффективности: | А++
[5 empty] | Степень защиты, IP | 67
[5 empty] | Тип КСС: | Д120°
[5 empty] | Размер: Д*Ш*В, mm | 720*180*140
[5 empty] | Марка светодиодов: | Seoul Semiconductor
[5 empty] | Ресурс светодиодов, Ч: | 100000
[5 empty] | Тип рассеивателя по умолчанию: | Прозрачный поликарбонат / 1,5 mm
[5 empty] | Тип крепления по умолчанию: | Поворотный кронштейн
[5 empty] | Материал корпуса: | Анодированный алюминий
[5 empty] | Цвет корпуса по умолчанию: | Серый,металик |  |  |  | 5 | 28819
[5 empty] | Материал боковых заглушек: | ABS пластик |  |  |  |  | #REF!
[5 empty] | Клапан выравнивания давления: | Встроен в корпус |  |  |  |  | #REF!
[5 empty] | Гальваническая развязка: | Функция встроена в ИП |  |  |  |  | #REF!
[5 empty] | Класс защ. от поражения эл. током: | I |  |  |  |  | #REF!
[5 empty] | Защита от 380 V: | Функция встроена в ИП |  |  |  |  | #REF!
[5 empty] | Защита от микроимпульсов до 2кV: | Функция встроена в ИП |  |  |  |  | #REF!
[5 empty] | Драйвер тока (марка): | Mean Well |  |  |  |  | #REF!
[5 empty] | Защита от холостого хода: | Функция встроена в ИП |  |  |  |  | #REF!
[5 empty] | Возможность диммирования: | 1-10 V, DALI, DMX 512 |  |  |  |  | #REF!
[5 empty] | Возможность установки БАП: | Продолжительность работы 2 ч. / 3 ч |  |  |  |  | #REF!
[5 empty] | Рабочая t окружающей среды: | от - 45°С до +50°С |  |  |  |  | #REF!
[5 empty] | Климатическое исполнение: | УХЛ1 |  |  |  |  | #REF!
[5 empty] | Масса, kg | 7.8 |  |  |  |  | #REF!
[5 empty] | Гарантия, лет | 5 |  |  |  |  | #REF!
14 |  | MIRAGE-ARC-240 |  |  | Напряжение питания, V | 160-280 |  |  |  | 3 | 29160
[5 empty] | Потребляемая мощность, W | 240
[5 empty] | Цветовая температура, К | 3000 | 4000 | 5000 | 6000
[5 empty] | Световой поток (с учетом потерь), Lm | 27360 | 30720 | 34320 | 35520
[5 empty] | Коэффициент мощности, cosφ | 0.98
[5 empty] | Индекс цветопередачи (CRI), Ra | 80+
[5 empty] | Класс энергоэффективности: | А++
[5 empty] | Степень защиты, IP | 67
[5 empty] | Тип КСС: | Д120°
[5 empty] | Размер: Д*Ш*В, mm | 770*180*180
[5 empty] | Марка светодиодов: | Seoul Semiconductor
[5 empty] | Ресурс светодиодов, Ч: | 100000
[5 empty] | Тип рассеивателя по умолчанию: | Прозрачный поликарбонат / 1,5 mm
[5 empty] | Тип крепления по умолчанию: | Поворотный кронштейн
[5 empty] | Материал корпуса: | Анодированный алюминий
[5 empty] | Цвет корпуса по умолчанию: | Серый,металик |  |  |  | 5 | 31201
[5 empty] | Материал боковых заглушек: | ABS пластик |  |  |  |  | #REF!
[5 empty] | Клапан выравнивания давления: | Встроен в корпус |  |  |  |  | #REF!
[5 empty] | Гальваническая развязка: | Функция встроена в ИП |  |  |  |  | #REF!
[5 empty] | Класс защ. от поражения эл. током: | I |  |  |  |  | #REF!
[5 empty] | Защита от 380 V: | Функция встроена в ИП |  |  |  |  | #REF!
[5 empty] | Защита от микроимпульсов до 2кV: | Функция встроена в ИП |  |  |  |  | #REF!
[5 empty] | Драйвер тока (марка): | Mean Well |  |  |  |  | #REF!
[5 empty] | Защита от холостого хода: | Функция встроена в ИП |  |  |  |  | #REF!
[5 empty] | Возможность диммирования: | 1-10 V, DALI, DMX 512 |  |  |  |  | #REF!
[5 empty] | Возможность установки БАП: | Продолжительность работы 2 ч. / 3 ч |  |  |  |  | #REF!
[5 empty] | Рабочая t окружающей среды: | от - 45°С до +50°С |  |  |  |  | #REF!
[5 empty] | Климатическое исполнение: | УХЛ1 |  |  |  |  | #REF!
[5 empty] | Масса, kg | 9.2 |  |  |  |  | #REF!
[5 empty] | Гарантия, лет | 5 |  |  |  |  | #REF!
15 |  | MIRAGE-ARC2-280 |  |  | Напряжение питания, V | 160-280 |  |  |  | 3 | 38273
[5 empty] | Потребляемая мощность, W | 280
[5 empty] | Цветовая температура, К | 3000 | 4000 | 5000 | 6000
[5 empty] | Световой поток (с учетом потерь), Lm | 31920 | 35840 | 40040 | 41440
[5 empty] | Коэффициент мощности, cosφ | 0.98
[5 empty] | Индекс цветопередачи (CRI), Ra | 80+
[5 empty] | Класс энергоэффективности: | А++
[5 empty] | Степень защиты, IP | 67
[5 empty] | Тип КСС: | Д120°
[5 empty] | Размер: Д*Ш*В, mm | 520*370*140
[5 empty] | Марка светодиодов: | Seoul Semiconductor
[5 empty] | Ресурс светодиодов, Ч: | 100000
[5 empty] | Тип рассеивателя по умолчанию: | Прозрачный поликарбонат / 1,5 mm
[5 empty] | Тип крепления по умолчанию: | Поворотный кронштейн
[5 empty] | Материал корпуса: | Анодированный алюминий
[5 empty] | Цвет корпуса по умолчанию: | Серый,металик |  |  |  | 5 | 40953
[5 empty] | Материал боковых заглушек: | ABS пластик |  |  |  |  | #REF!
[5 empty] | Клапан выравнивания давления: | Встроен в корпус |  |  |  |  | #REF!
[5 empty] | Гальваническая развязка: | Функция встроена в ИП |  |  |  |  | #REF!
[5 empty] | Класс защ. от поражения эл. током: | I |  |  |  |  | #REF!
[5 empty] | Защита от 380 V: | Функция встроена в ИП |  |  |  |  | #REF!
[5 empty] | Защита от микроимпульсов до 2кV: | Функция встроена в ИП |  |  |  |  | #REF!
[5 empty] | Драйвер тока (марка): | Mean Well |  |  |  |  | #REF!
[5 empty] | Защита от холостого хода: | Функция встроена в ИП |  |  |  |  | #REF!
[5 empty] | Возможность диммирования: | 1-10 V, DALI, DMX 512 |  |  |  |  | #REF!
[5 empty] | Возможность установки БАП: | Продолжительность работы 2 ч. / 3 ч |  |  |  |  | #REF!
[5 empty] | Рабочая t окружающей среды: | от - 45°С до +50°С |  |  |  |  | #REF!
[5 empty] | Климатическое исполнение: | УХЛ1 |  |  |  |  | #REF!
[5 empty] | Масса, kg | 11.4 |  |  |  |  | #REF!
[5 empty] | Гарантия, лет | 5 |  |  |  |  | #REF!
16 |  | MIRAGE-ARC2-320 |  |  | Напряжение питания, V | 160-280 |  |  |  | 3 | 45158
[5 empty] | Потребляемая мощность, W | 318
[5 empty] | Цветовая температура, К | 3000 | 4000 | 5000 | 6000
[5 empty] | Световой поток (с учетом потерь), Lm | 36252 | 40704 | 45474 | 47064
[5 empty] | Коэффициент мощности, cosφ | 0.98
[5 empty] | Индекс цветопередачи (CRI), Ra | 80+
[5 empty] | Класс энергоэффективности: | А++
[5 empty] | Степень защиты, IP | 67
[5 empty] | Тип КСС: | Д120°
[5 empty] | Размер: Д*Ш*В, mm | 570*370*140
[5 empty] | Марка светодиодов: | Seoul Semiconductor
[5 empty] | Ресурс светодиодов, Ч: | 100000
[5 empty] | Тип рассеивателя по умолчанию: | Прозрачный поликарбонат / 1,5 mm
[5 empty] | Тип крепления по умолчанию: | Поворотный кронштейн
[5 empty] | Материал корпуса: | Анодированный алюминий
[5 empty] | Цвет корпуса по умолчанию: | Серый,металик |  |  |  | 5 | 48319
[5 empty] | Материал боковых заглушек: | ABS пластик |  |  |  |  | #REF!
[5 empty] | Клапан выравнивания давления: | Встроен в корпус |  |  |  |  | #REF!
[5 empty] | Гальваническая развязка: | Функция встроена в ИП |  |  |  |  | #REF!
[5 empty] | Класс защ. от поражения эл. током: | I |  |  |  |  | #REF!
[5 empty] | Защита от 380 V: | Функция встроена в ИП |  |  |  |  | #REF!
[5 empty] | Защита от микроимпульсов до 2кV: | Функция встроена в ИП |  |  |  |  | #REF!
[5 empty] | Драйвер тока (марка): | Mean Well |  |  |  |  | #REF!
[5 empty] | Защита от холостого хода: | Функция встроена в ИП |  |  |  |  | #REF!
[5 empty] | Возможность диммирования: | 1-10 V, DALI, DMX 512 |  |  |  |  | #REF!
[5 empty] | Возможность установки БАП: | Продолжительность работы 2 ч. / 3 ч |  |  |  |  | #REF!
[5 empty] | Рабочая t окружающей среды: | от - 45°С до +50°С |  |  |  |  | #REF!
[5 empty] | Климатическое исполнение: | УХЛ1 |  |  |  |  | #REF!
[5 empty] | Масса, kg | 12.6 |  |  |  |  | #REF!
[5 empty] | Гарантия, лет | 5 |  |  |  |  | #REF!
17 |  | MIRAGE-ARC2-480 |  |  | Напряжение питания, V | 160-280 |  |  |  | 3 | 58523
[5 empty] | Потребляемая мощность, W | 480
[5 empty] | Цветовая температура, К | 3000 | 4000 | 5000 | 6000
[5 empty] | Световой поток (с учетом потерь), Lm | 54720 | 61440 | 68640 | 71040
[5 empty] | Коэффициент мощности, cosφ | 0.98
[5 empty] | Индекс цветопередачи (CRI), Ra | 80+
[5 empty] | Класс энергоэффективности: | А++
[5 empty] | Степень защиты, IP | 67
[5 empty] | Тип КСС: | Д120°
[5 empty] | Размер: Д*Ш*В, mm | 770*370*140
[5 empty] | Марка светодиодов: | Seoul Semiconductor
[5 empty] | Ресурс светодиодов, Ч: | 100000
[5 empty] | Тип рассеивателя по умолчанию: | Прозрачный поликарбонат / 1,5 mm
[5 empty] | Тип крепления по умолчанию: | Поворотный кронштейн
[5 empty] | Материал корпуса: | Анодированный алюминий
[5 empty] | Цвет корпуса по умолчанию: | Серый,металик |  |  |  | 5 | 62620
[5 empty] | Материал боковых заглушек: | ABS пластик |  |  |  |  | #REF!
[5 empty] | Клапан выравнивания давления: | Встроен в корпус |  |  |  |  | #REF!
[5 empty] | Гальваническая развязка: | Функция встроена в ИП |  |  |  |  | #REF!
[5 empty] | Класс защ. от поражения эл. током: | I |  |  |  |  | #REF!
[5 empty] | Защита от 380 V: | Функция встроена в ИП |  |  |  |  | #REF!
[5 empty] | Защита от микроимпульсов до 2кV: | Функция встроена в ИП |  |  |  |  | #REF!
[5 empty] | Драйвер тока (марка): | Mean Well |  |  |  |  | #REF!
[5 empty] | Защита от холостого хода: | Функция встроена в ИП |  |  |  |  | #REF!
[5 empty] | Возможность диммирования: | 1-10 V, DALI, DMX 512 |  |  |  |  | #REF!
[5 empty] | Возможность установки БАП: | Продолжительность работы 2 ч. / 3 ч |  |  |  |  | #REF!
[5 empty] | Рабочая t окружающей среды: | от - 45°С до +50°С |  |  |  |  | #REF!
[5 empty] | Климатическое исполнение: | УХЛ1 |  |  |  |  | #REF!
[5 empty] | Масса, kg | 15.2 |  |  |  |  | #REF!
[5 empty] | Гарантия, лет | 5 |  |  |  |  | #REF!
MIRAGE ARC С ОПТИКОЙ
1 |  | MIRAGE-ARC-35 (OPTIC) |  |  | Напряжение питания, V | 160-280 |  |  |  | 3 | 9113
[5 empty] | Напряжение питания, V | 35
[5 empty] | Цветовая температура, К | 3000 | 4000 | 5000 | 6000
[5 empty] | Световой поток (с учетом потерь), Lm | 3990 | 4480 | 5005 | 5180
[5 empty] | Коэффициент мощности, cosφ | 0.98
[5 empty] | Индекс цветопередачи (CRI), Ra | 80+
[5 empty] | Класс энергоэффективности: | А++
[5 empty] | Степень защиты, IP | 67
[5 empty] | Тип КСС: | K15° / K30° / Г60° / Г90° / Ш150*75°
[5 empty] | Размер: Д*Ш*В, mm | 240*180*140
[5 empty] | Марка светодиодов: | Seoul Semiconductor
[5 empty] | Ресурс светодиодов, Ч: | 100000
[5 empty] | Тип рассеивателя по умолчанию: | Прозрачный поликарбонат / 1,5 mm
[5 empty] | Тип крепления по умолчанию: | Поворотный кронштейн
[5 empty] | Материал корпуса: | Анодированный алюминий
[5 empty] | Цвет корпуса по умолчанию: | Серый,металик |  |  |  | 5 | 9751
[5 empty] | Материал боковых заглушек: | ABS пластик |  |  |  |  | #REF!
[5 empty] | Клапан выравнивания давления: | Встроен в корпус |  |  |  |  | #REF!
[5 empty] | Гальваническая развязка: | Функция встроена в ИП |  |  |  |  | #REF!
[5 empty] | Класс защ. от поражения эл. током: | I |  |  |  |  | #REF!
[5 empty] | Защита от 380 V: | Функция встроена в ИП |  |  |  |  | #REF!
[5 empty] | Защита от микроимпульсов до 2кV: | Функция встроена в ИП |  |  |  |  | #REF!
[5 empty] | Драйвер тока (марка): | Trion |  |  |  |  | #REF!
[5 empty] | Защита от холостого хода: | Функция встроена в ИП |  |  |  |  | #REF!
[5 empty] | Возможность диммирования: | 1-10 V, DALI, DMX 512 |  |  |  |  | #REF!
[5 empty] | Возможность установки БАП: | Продолжительность работы 2 ч. / 3 ч |  |  |  |  | #REF!
[5 empty] | Рабочая t окружающей среды: | от - 45°С до +50°С |  |  |  |  | #REF!
[5 empty] | Климатическое исполнение: | УХЛ1 |  |  |  |  | #REF!
[5 empty] | Масса, kg | 1.6 |  |  |  |  | #REF!
[5 empty] | Гарантия, лет | 5 |  |  |  |  | #REF!
2 |  | MIRAGE-ARC-50 (OPTIC) |  |  | Напряжение питания, V | 160-280 |  |  |  | 3 | 10530
[5 empty] | Напряжение питания, V | 52
[5 empty] | Цветовая температура, К | 3000 | 4000 | 5000 | 6000
[5 empty] | Световой поток (с учетом потерь), Lm | 5928 | 6656 | 7436 | 7696
[5 empty] | Коэффициент мощности, cosφ | 0.98
[5 empty] | Индекс цветопередачи (CRI), Ra | 80+
[5 empty] | Класс энергоэффективности: | А++
[5 empty] | Степень защиты, IP | 67
[5 empty] | Тип КСС: | K15° / K30° / Г60° / Г90° / Ш150*75°
[5 empty] | Размер: Д*Ш*В, mm | 240*180*140
[5 empty] | Марка светодиодов: | Seoul Semiconductor
[5 empty] | Ресурс светодиодов, Ч: | 100000
[5 empty] | Тип рассеивателя по умолчанию: | Прозрачный поликарбонат / 1,5 mm
[5 empty] | Тип крепления по умолчанию: | Поворотный кронштейн
[5 empty] | Материал корпуса: | Анодированный алюминий
[5 empty] | Цвет корпуса по умолчанию: | Серый,металик |  |  |  | 5 | 11267
[5 empty] | Материал боковых заглушек: | ABS пластик |  |  |  |  | #REF!
[5 empty] | Клапан выравнивания давления: | Встроен в корпус |  |  |  |  | #REF!
[5 empty] | Гальваническая развязка: | Функция встроена в ИП |  |  |  |  | #REF!
[5 empty] | Класс защ. от поражения эл. током: | I |  |  |  |  | #REF!
[5 empty] | Защита от 380 V: | Функция встроена в ИП |  |  |  |  | #REF!
[5 empty] | Защита от микроимпульсов до 2кV: | Функция встроена в ИП |  |  |  |  | #REF!
[5 empty] | Драйвер тока (марка): | Trion |  |  |  |  | #REF!
[5 empty] | Защита от холостого хода: | Функция встроена в ИП |  |  |  |  | #REF!
[5 empty] | Возможность диммирования: | 1-10 V, DALI, DMX 512 |  |  |  |  | #REF!
[5 empty] | Возможность установки БАП: | Продолжительность работы 2 ч. / 3 ч |  |  |  |  | #REF!
[5 empty] | Рабочая t окружающей среды: | от - 45°С до +50°С |  |  |  |  | #REF!
[5 empty] | Климатическое исполнение: | УХЛ1 |  |  |  |  | #REF!
[5 empty] | Масса, kg | 1.6 |  |  |  |  | #REF!
[5 empty] | Гарантия, лет | 5 |  |  |  |  | #REF!
3 |  | MIRAGE-ARC-60 (OPTIC) |  |  | Напряжение питания, V | 160-280 |  |  |  | 3 | 10733
[5 empty] | Напряжение питания, V | 60
[5 empty] | Цветовая температура, К | 3000 | 4000 | 5000 | 6000
[5 empty] | Световой поток (с учетом потерь), Lm | 6840 | 7680 | 8580 | 8880
[5 empty] | Коэффициент мощности, cosφ | 0.98
[5 empty] | Индекс цветопередачи (CRI), Ra | 80+
[5 empty] | Класс энергоэффективности: | А++
[5 empty] | Степень защиты, IP | 67
[5 empty] | Тип КСС: | K15° / K30° / Г60° / Г90° / Ш150*75°
[5 empty] | Размер: Д*Ш*В, mm | 240*180*140
[5 empty] | Марка светодиодов: | Seoul Semiconductor
[5 empty] | Ресурс светодиодов, Ч: | 100000
[5 empty] | Тип рассеивателя по умолчанию: | Прозрачный поликарбонат / 1,5 mm
[5 empty] | Тип крепления по умолчанию: | Поворотный кронштейн
[5 empty] | Материал корпуса: | Анодированный алюминий
[5 empty] | Цвет корпуса по умолчанию: | Серый,металик |  |  |  | 5 | 11485
[5 empty] | Материал боковых заглушек: | ABS пластик |  |  |  |  | #REF!
[5 empty] | Клапан выравнивания давления: | Встроен в корпус |  |  |  |  | #REF!
[5 empty] | Гальваническая развязка: | Функция встроена в ИП |  |  |  |  | #REF!
[5 empty] | Класс защ. от поражения эл. током: | I |  |  |  |  | #REF!
[5 empty] | Защита от 380 V: | Функция встроена в ИП |  |  |  |  | #REF!
[5 empty] | Защита от микроимпульсов до 2кV: | Функция встроена в ИП |  |  |  |  | #REF!
[5 empty] | Драйвер тока (марка): | Trion |  |  |  |  | #REF!
[5 empty] | Защита от холостого хода: | Функция встроена в ИП |  |  |  |  | #REF!
[5 empty] | Возможность диммирования: | 1-10 V, DALI, DMX 512 |  |  |  |  | #REF!
[5 empty] | Возможность установки БАП: | Продолжительность работы 2 ч. / 3 ч |  |  |  |  | #REF!
[5 empty] | Рабочая t окружающей среды: | от - 45°С до +50°С |  |  |  |  | #REF!
[5 empty] | Климатическое исполнение: | УХЛ1 |  |  |  |  | #REF!
[5 empty] | Масса, kg | 1.8 |  |  |  |  | #REF!
[5 empty] | Гарантия, лет | 5 |  |  |  |  | #REF!
4 |  | MIRAGE-ARC-70 (OPTIC) |  |  | Напряжение питания, V | 160-280 |  |  |  | 3 | 14175
[5 empty] | Напряжение питания, V | 70
[5 empty] | Цветовая температура, К | 3000 | 4000 | 5000 | 6000
[5 empty] | Световой поток (с учетом потерь), Lm | 7980 | 8960 | 10010 | 10360
[5 empty] | Коэффициент мощности, cosφ | 0.98
[5 empty] | Индекс цветопередачи (CRI), Ra | 80+
[5 empty] | Класс энергоэффективности: | А++
[5 empty] | Степень защиты, IP | 67
[5 empty] | Тип КСС: | K15° / K30° / Г60° / Г90° / Ш150*75°
[5 empty] | Размер: Д*Ш*В, mm | 290*180*140
[5 empty] | Марка светодиодов: | Seoul Semiconductor
[5 empty] | Ресурс светодиодов, Ч: | 100000
[5 empty] | Тип рассеивателя по умолчанию: | Прозрачный поликарбонат / 1,5 mm
[5 empty] | Тип крепления по умолчанию: | Поворотный кронштейн
[5 empty] | Материал корпуса: | Анодированный алюминий
[5 empty] | Цвет корпуса по умолчанию: | Серый,металик |  |  |  | 5 | 15167
[5 empty] | Материал боковых заглушек: | ABS пластик |  |  |  |  | #REF!
[5 empty] | Клапан выравнивания давления: | Встроен в корпус |  |  |  |  | #REF!
[5 empty] | Гальваническая развязка: | Функция встроена в ИП |  |  |  |  | #REF!
[5 empty] | Класс защ. от поражения эл. током: | I |  |  |  |  | #REF!
[5 empty] | Защита от 380 V: | Функция встроена в ИП |  |  |  |  | #REF!
[5 empty] | Защита от микроимпульсов до 2кV: | Функция встроена в ИП |  |  |  |  | #REF!
[5 empty] | Драйвер тока (марка): | Trion |  |  |  |  | #REF!
[5 empty] | Защита от холостого хода: | Функция встроена в ИП |  |  |  |  | #REF!
[5 empty] | Возможность диммирования: | 1-10 V, DALI, DMX 512 |  |  |  |  | #REF!
[5 empty] | Возможность установки БАП: | Продолжительность работы 2 ч. / 3 ч |  |  |  |  | #REF!
[5 empty] | Рабочая t окружающей среды: | от - 45°С до +50°С |  |  |  |  | #REF!
[5 empty] | Климатическое исполнение: | УХЛ1 |  |  |  |  | #REF!
[5 empty] | Масса, kg | 2.5 |  |  |  |  | #REF!
[5 empty] | Гарантия, лет | 5 |  |  |  |  | #REF!
5 |  | MIRAGE-ARC-90 (OPTIC) |  |  | Напряжение питания, V | 160-280 |  |  |  | 3 | 15390
[5 empty] | Напряжение питания, V | 89
[5 empty] | Цветовая температура, К | 3000 | 4000 | 5000 | 6000
[5 empty] | Световой поток (с учетом потерь), Lm | 10146 | 11392 | 12727 | 13172
[5 empty] | Коэффициент мощности, cosφ | 0.98
[5 empty] | Индекс цветопередачи (CRI), Ra | 80+
[5 empty] | Класс энергоэффективности: | А++
[5 empty] | Степень защиты, IP | 67
[5 empty] | Тип КСС: | K15° / K30° / Г60° / Г90° / Ш150*75°
[5 empty] | Размер: Д*Ш*В, mm | 340*180*140
[5 empty] | Марка светодиодов: | Seoul Semiconductor
[5 empty] | Ресурс светодиодов, Ч: | 100000
[5 empty] | Тип рассеивателя по умолчанию: | Прозрачный поликарбонат / 1,5 mm
[5 empty] | Тип крепления по умолчанию: | Поворотный кронштейн
[5 empty] | Материал корпуса: | Анодированный алюминий
[5 empty] | Цвет корпуса по умолчанию: | Серый,металик |  |  |  | 5 | 16467
[5 empty] | Материал боковых заглушек: | ABS пластик |  |  |  |  | #REF!
[5 empty] | Клапан выравнивания давления: | Встроен в корпус |  |  |  |  | #REF!
[5 empty] | Гальваническая развязка: | Функция встроена в ИП |  |  |  |  | #REF!
[5 empty] | Класс защ. от поражения эл. током: | I |  |  |  |  | #REF!
[5 empty] | Защита от 380 V: | Функция встроена в ИП |  |  |  |  | #REF!
[5 empty] | Защита от микроимпульсов до 2кV: | Функция встроена в ИП |  |  |  |  | #REF!
[5 empty] | Драйвер тока (марка): | Trion |  |  |  |  | #REF!
[5 empty] | Защита от холостого хода: | Функция встроена в ИП |  |  |  |  | #REF!
[5 empty] | Возможность диммирования: | 1-10 V, DALI, DMX 512 |  |  |  |  | #REF!
[5 empty] | Возможность установки БАП: | Продолжительность работы 2 ч. / 3 ч |  |  |  |  | #REF!
[5 empty] | Рабочая t окружающей среды: | от - 45°С до +50°С |  |  |  |  | #REF!
[5 empty] | Климатическое исполнение: | УХЛ1 |  |  |  |  | #REF!
[5 empty] | Масса, kg | 2.8 |  |  |  |  | #REF!
[5 empty] | Гарантия, лет | 5 |  |  |  |  | #REF!
6 |  | MIRAGE-ARC-100 (OPTIC) |  |  | Напряжение питания, V | 160-280 |  |  |  | 3 | 17415
[5 empty] | Напряжение питания, V | 104
[5 empty] | Цветовая температура, К | 3000 | 4000 | 5000 | 6000
[5 empty] | Световой поток (с учетом потерь), Lm | 11856 | 13312 | 14872 | 15392
[5 empty] | Коэффициент мощности, cosφ | 0.98
[5 empty] | Индекс цветопередачи (CRI), Ra | 80+
[5 empty] | Класс энергоэффективности: | А++
[5 empty] | Степень защиты, IP | 67
[5 empty] | Тип КСС: | K15° / K30° / Г60° / Г90° / Ш150*75°
[5 empty] | Размер: Д*Ш*В, mm | 380*180*140
[5 empty] | Марка светодиодов: | Seoul Semiconductor
[5 empty] | Ресурс светодиодов, Ч: | 100000
[5 empty] | Тип рассеивателя по умолчанию: | Прозрачный поликарбонат / 1,5 mm
[5 empty] | Тип крепления по умолчанию: | Поворотный кронштейн
[5 empty] | Материал корпуса: | Анодированный алюминий
[5 empty] | Цвет корпуса по умолчанию: | Серый,металик |  |  |  | 5 | 18634
[5 empty] | Материал боковых заглушек: | ABS пластик |  |  |  |  | #REF!
[5 empty] | Клапан выравнивания давления: | Встроен в корпус |  |  |  |  | #REF!
[5 empty] | Гальваническая развязка: | Функция встроена в ИП |  |  |  |  | #REF!
[5 empty] | Класс защ. от поражения эл. током: | I |  |  |  |  | #REF!
[5 empty] | Защита от 380 V: | Функция встроена в ИП |  |  |  |  | #REF!
[5 empty] | Защита от микроимпульсов до 2кV: | Функция встроена в ИП |  |  |  |  | #REF!
[5 empty] | Драйвер тока (марка): | Mean Well |  |  |  |  | #REF!
[5 empty] | Защита от холостого хода: | Функция встроена в ИП |  |  |  |  | #REF!
[5 empty] | Возможность диммирования: | 1-10 V, DALI, DMX 512 |  |  |  |  | #REF!
[5 empty] | Возможность установки БАП: | Продолжительность работы 2 ч. / 3 ч |  |  |  |  | #REF!
[5 empty] | Рабочая t окружающей среды: | от - 45°С до +50°С |  |  |  |  | #REF!
[5 empty] | Климатическое исполнение: | УХЛ1 |  |  |  |  | #REF!
[5 empty] | Масса, kg | 3.4 |  |  |  |  | #REF!
[5 empty] | Гарантия, лет | 5 |  |  |  |  | #REF!
7 |  | MIRAGE-ARC-120 (OPTIC) |  |  | Напряжение питания, V | 160-280 |  |  |  | 3 | 18630
[5 empty] | Напряжение питания, V | 119
[5 empty] | Цветовая температура, К | 3000 | 4000 | 5000 | 6000
[5 empty] | Световой поток (с учетом потерь), Lm | 13566 | 15232 | 17017 | 17612
[5 empty] | Коэффициент мощности, cosφ | 0.98
[5 empty] | Индекс цветопередачи (CRI), Ra | 80+
[5 empty] | Класс энергоэффективности: | А++
[5 empty] | Степень защиты, IP | 67
[5 empty] | Тип КСС: | K15° / K30° / Г60° / Г90° / Ш150*75°
[5 empty] | Размер: Д*Ш*В, mm | 420*180*140
[5 empty] | Марка светодиодов: | Seoul Semiconductor
[5 empty] | Ресурс светодиодов, Ч: | 100000
[5 empty] | Тип рассеивателя по умолчанию: | Прозрачный поликарбонат / 1,5 mm
[5 empty] | Тип крепления по умолчанию: | Поворотный кронштейн
[5 empty] | Материал корпуса: | Анодированный алюминий
[5 empty] | Цвет корпуса по умолчанию: | Серый,металик |  |  |  | 5 | 19934
[5 empty] | Материал боковых заглушек: | ABS пластик |  |  |  |  | #REF!
[5 empty] | Клапан выравнивания давления: | Встроен в корпус |  |  |  |  | #REF!
[5 empty] | Гальваническая развязка: | Функция встроена в ИП |  |  |  |  | #REF!
[5 empty] | Класс защ. от поражения эл. током: | I |  |  |  |  | #REF!
[5 empty] | Защита от 380 V: | Функция встроена в ИП |  |  |  |  | #REF!
[5 empty] | Защита от микроимпульсов до 2кV: | Функция встроена в ИП |  |  |  |  | #REF!
[5 empty] | Драйвер тока (марка): | Mean Well |  |  |  |  | #REF!
[5 empty] | Защита от холостого хода: | Функция встроена в ИП |  |  |  |  | #REF!
[5 empty] | Возможность диммирования: | 1-10 V, DALI, DMX 512 |  |  |  |  | #REF!
[5 empty] | Возможность установки БАП: | Продолжительность работы 2 ч. / 3 ч |  |  |  |  | #REF!
[5 empty] | Рабочая t окружающей среды: | от - 45°С до +50°С |  |  |  |  | #REF!
[5 empty] | Климатическое исполнение: | УХЛ1 |  |  |  |  | #REF!
[5 empty] | Масса, kg | 3.6 |  |  |  |  | #REF!
[5 empty] | Гарантия, лет | 5 |  |  |  |  | #REF!
8 |  | MIRAGE-ARC-140 (OPTIC) |  |  | Напряжение питания, V | 160-280 |  |  |  | 3 | 20048
[5 empty] | Напряжение питания, V | 138
[5 empty] | Цветовая температура, К | 3000 | 4000 | 5000 | 6000
[5 empty] | Световой поток (с учетом потерь), Lm | 15732 | 17664 | 19734 | 20424
[5 empty] | Коэффициент мощности, cosφ | 0.98
[5 empty] | Индекс цветопередачи (CRI), Ra | 80+
[5 empty] | Класс энергоэффективности: | А++
[5 empty] | Степень защиты, IP | 67
[5 empty] | Тип КСС: | K15° / K30° / Г60° / Г90° / Ш150*75°
[5 empty] | Размер: Д*Ш*В, mm | 470*180*140
[5 empty] | Марка светодиодов: | Seoul Semiconductor
[5 empty] | Ресурс светодиодов, Ч: | 100000
[5 empty] | Тип рассеивателя по умолчанию: | Прозрачный поликарбонат / 1,5 mm
[5 empty] | Тип крепления по умолчанию: | Поворотный кронштейн
[5 empty] | Материал корпуса: | Анодированный алюминий
[5 empty] | Цвет корпуса по умолчанию: | Серый,металик |  |  |  | 5 | 21452
[5 empty] | Материал боковых заглушек: | ABS пластик |  |  |  |  | #REF!
[5 empty] | Клапан выравнивания давления: | Встроен в корпус |  |  |  |  | #REF!
[5 empty] | Гальваническая развязка: | Функция встроена в ИП |  |  |  |  | #REF!
[5 empty] | Класс защ. от поражения эл. током: | I |  |  |  |  | #REF!
[5 empty] | Защита от 380 V: | Функция встроена в ИП |  |  |  |  | #REF!
[5 empty] | Защита от микроимпульсов до 2кV: | Функция встроена в ИП |  |  |  |  | #REF!
[5 empty] | Драйвер тока (марка): | Mean Well |  |  |  |  | #REF!
[5 empty] | Защита от холостого хода: | Функция встроена в ИП |  |  |  |  | #REF!
[5 empty] | Возможность диммирования: | 1-10 V, DALI, DMX 512 |  |  |  |  | #REF!
[5 empty] | Возможность установки БАП: | Продолжительность работы 2 ч. / 3 ч |  |  |  |  | #REF!
[5 empty] | Рабочая t окружающей среды: | от - 45°С до +50°С |  |  |  |  | #REF!
[5 empty] | Климатическое исполнение: | УХЛ1 |  |  |  |  | #REF!
[5 empty] | Масса, kg | 4.2 |  |  |  |  | #REF!
[5 empty] | Гарантия, лет | 5 |  |  |  |  | #REF!
9 |  | MIRAGE-ARC-160 (OPTIC) |  |  | Напряжение питания, V | 160-280 |  |  |  | 3 | 23085
[5 empty] | Напряжение питания, V | 158
[5 empty] | Цветовая температура, К | 3000 | 4000 | 5000 | 6000
[5 empty] | Световой поток (с учетом потерь), Lm | 18012 | 20224 | 22594 | 23384
[5 empty] | Коэффициент мощности, cosφ | 0.98
[5 empty] | Индекс цветопередачи (CRI), Ra | 80+
[5 empty] | Класс энергоэффективности: | А++
[5 empty] | Степень защиты, IP | 67
[5 empty] | Тип КСС: | K15° / K30° / Г60° / Г90° / Ш150*75°
[5 empty] | Размер: Д*Ш*В, mm | 520*180*140
[5 empty] | Марка светодиодов: | Seoul Semiconductor
[5 empty] | Ресурс светодиодов, Ч: | 100000
[5 empty] | Тип рассеивателя по умолчанию: | Прозрачный поликарбонат / 1,5 mm
[5 empty] | Тип крепления по умолчанию: | Поворотный кронштейн
[5 empty] | Материал корпуса: | Анодированный алюминий
[5 empty] | Цвет корпуса по умолчанию: | Серый,металик |  |  |  | 5 | 24701
[5 empty] | Материал боковых заглушек: | ABS пластик |  |  |  |  | #REF!
[5 empty] | Клапан выравнивания давления: | Встроен в корпус |  |  |  |  | #REF!
[5 empty] | Гальваническая развязка: | Функция встроена в ИП |  |  |  |  | #REF!
[5 empty] | Класс защ. от поражения эл. током: | I |  |  |  |  | #REF!
[5 empty] | Защита от 380 V: | Функция встроена в ИП |  |  |  |  | #REF!
[5 empty] | Защита от микроимпульсов до 2кV: | Функция встроена в ИП |  |  |  |  | #REF!
[5 empty] | Драйвер тока (марка): | Mean Well |  |  |  |  | #REF!
[5 empty] | Защита от холостого хода: | Функция встроена в ИП |  |  |  |  | #REF!
[5 empty] | Возможность диммирования: | 1-10 V, DALI, DMX 512 |  |  |  |  | #REF!
[5 empty] | Возможность установки БАП: | Продолжительность работы 2 ч. / 3 ч |  |  |  |  | #REF!
[5 empty] | Рабочая t окружающей среды: | от - 45°С до +50°С |  |  |  |  | #REF!
[5 empty] | Климатическое исполнение: | УХЛ1 |  |  |  |  | #REF!
[5 empty] | Масса, kg | 4.8 |  |  |  |  | #REF!
[5 empty] | Гарантия, лет | 5 |  |  |  |  | #REF!
10 |  | MIRAGE-ARC-180 (OPTIC) |  |  | Напряжение питания, V | 160-280 |  |  |  | 3 | 25110
[5 empty] | Напряжение питания, V | 178
[5 empty] | Цветовая температура, К | 3000 | 4000 | 5000 | 6000
[5 empty] | Световой поток (с учетом потерь), Lm | 20292 | 22784 | 25454 | 26344
[5 empty] | Коэффициент мощности, cosφ | 0.98
[5 empty] | Индекс цветопередачи (CRI), Ra | 80+
[5 empty] | Класс энергоэффективности: | А++
[5 empty] | Степень защиты, IP | 67
[5 empty] | Тип КСС: | K15° / K30° / Г60° / Г90° / Ш150*75°
[5 empty] | Размер: Д*Ш*В, mm | 570*180*140
[5 empty] | Марка светодиодов: | Seoul Semiconductor
[5 empty] | Ресурс светодиодов, Ч: | 100000
[5 empty] | Тип рассеивателя по умолчанию: | Прозрачный поликарбонат / 1,5 mm
[5 empty] | Тип крепления по умолчанию: | Поворотный кронштейн
[5 empty] | Материал корпуса: | Анодированный алюминий
[5 empty] | Цвет корпуса по умолчанию: | Серый,металик |  |  |  | 5 | 26868
[5 empty] | Материал боковых заглушек: | ABS пластик |  |  |  |  | #REF!
[5 empty] | Клапан выравнивания давления: | Встроен в корпус |  |  |  |  | #REF!
[5 empty] | Гальваническая развязка: | Функция встроена в ИП |  |  |  |  | #REF!
[5 empty] | Класс защ. от поражения эл. током: | I |  |  |  |  | #REF!
[5 empty] | Защита от 380 V: | Функция встроена в ИП |  |  |  |  | #REF!
[5 empty] | Защита от микроимпульсов до 2кV: | Функция встроена в ИП |  |  |  |  | #REF!
[5 empty] | Драйвер тока (марка): | Mean Well |  |  |  |  | #REF!
[5 empty] | Защита от холостого хода: | Функция встроена в ИП |  |  |  |  | #REF!
[5 empty] | Возможность диммирования: | 1-10 V, DALI, DMX 512 |  |  |  |  | #REF!
[5 empty] | Возможность установки БАП: | Продолжительность работы 2 ч. / 3 ч |  |  |  |  | #REF!
[5 empty] | Рабочая t окружающей среды: | от - 45°С до +50°С |  |  |  |  | #REF!
[5 empty] | Климатическое исполнение: | УХЛ1 |  |  |  |  | #REF!
[5 empty] | Масса, kg | 5.2 |  |  |  |  | #REF!
[5 empty] | Гарантия, лет | 5 |  |  |  |  | #REF!
11 |  | MIRAGE-ARC-190 (OPTIC) |  |  | Напряжение питания, V | 160-280 |  |  |  | 3 | 27135
[5 empty] | Напряжение питания, V | 193
[5 empty] | Цветовая температура, К | 3000 | 4000 | 5000 | 6000
[5 empty] | Световой поток (с учетом потерь), Lm | 22002 | 24704 | 27599 | 28564
[5 empty] | Коэффициент мощности, cosφ | 0.98
[5 empty] | Индекс цветопередачи (CRI), Ra | 80+
[5 empty] | Класс энергоэффективности: | А++
[5 empty] | Степень защиты, IP | 67
[5 empty] | Тип КСС: | K15° / K30° / Г60° / Г90° / Ш150*75°
[5 empty] | Размер: Д*Ш*В, mm | 620*180*140
[5 empty] | Марка светодиодов: | Seoul Semiconductor
[5 empty] | Ресурс светодиодов, Ч: | 100000
[5 empty] | Тип рассеивателя по умолчанию: | Прозрачный поликарбонат / 1,5 mm
[5 empty] | Тип крепления по умолчанию: | Поворотный кронштейн
[5 empty] | Материал корпуса: | Анодированный алюминий
[5 empty] | Цвет корпуса по умолчанию: | Серый,металик |  |  |  | 5 | 29034
[5 empty] | Материал боковых заглушек: | ABS пластик |  |  |  |  | #REF!
[5 empty] | Клапан выравнивания давления: | Встроен в корпус |  |  |  |  | #REF!
[5 empty] | Гальваническая развязка: | Функция встроена в ИП |  |  |  |  | #REF!
[5 empty] | Класс защ. от поражения эл. током: | I |  |  |  |  | #REF!
[5 empty] | Защита от 380 V: | Функция встроена в ИП |  |  |  |  | #REF!
[5 empty] | Защита от микроимпульсов до 2кV: | Функция встроена в ИП |  |  |  |  | #REF!
[5 empty] | Драйвер тока (марка): | Mean Well |  |  |  |  | #REF!
[5 empty] | Защита от холостого хода: | Функция встроена в ИП |  |  |  |  | #REF!
[5 empty] | Возможность диммирования: | 1-10 V, DALI, DMX 512 |  |  |  |  | #REF!
[5 empty] | Возможность установки БАП: | Продолжительность работы 2 ч. / 3 ч |  |  |  |  | #REF!
[5 empty] | Рабочая t окружающей среды: | от - 45°С до +50°С |  |  |  |  | #REF!
[5 empty] | Климатическое исполнение: | УХЛ1 |  |  |  |  | #REF!
[5 empty] | Масса, kg | 5.6 |  |  |  |  | #REF!
[5 empty] | Гарантия, лет | 5 |  |  |  |  | #REF!
12 |  | MIRAGE-ARC-210 (OPTIC) |  |  | Напряжение питания, V | 160-280 |  |  |  | 3 | 29363
[5 empty] | Напряжение питания, V | 210
[5 empty] | Цветовая температура, К | 3000 | 4000 | 5000 | 6000
[5 empty] | Световой поток (с учетом потерь), Lm | 23940 | 26880 | 30030 | 31080
[5 empty] | Коэффициент мощности, cosφ | 0.98
[5 empty] | Индекс цветопередачи (CRI), Ra | 80+
[5 empty] | Класс энергоэффективности: | А++
[5 empty] | Степень защиты, IP | 67
[5 empty] | Тип КСС: | K15° / K30° / Г60° / Г90° / Ш150*75°
[5 empty] | Размер: Д*Ш*В, mm | 670*180*140
[5 empty] | Марка светодиодов: | Seoul Semiconductor
[5 empty] | Ресурс светодиодов, Ч: | 100000
[5 empty] | Тип рассеивателя по умолчанию: | Прозрачный поликарбонат / 1,5 mm
[5 empty] | Тип крепления по умолчанию: | Поворотный кронштейн
[5 empty] | Материал корпуса: | Анодированный алюминий
[5 empty] | Цвет корпуса по умолчанию: | Серый,металик |  |  |  | 5 | 31419
[5 empty] | Материал боковых заглушек: | ABS пластик |  |  |  |  | #REF!
[5 empty] | Клапан выравнивания давления: | Встроен в корпус |  |  |  |  | #REF!
[5 empty] | Гальваническая развязка: | Функция встроена в ИП |  |  |  |  | #REF!
[5 empty] | Класс защ. от поражения эл. током: | I |  |  |  |  | #REF!
[5 empty] | Защита от 380 V: | Функция встроена в ИП |  |  |  |  | #REF!
[5 empty] | Защита от микроимпульсов до 2кV: | Функция встроена в ИП |  |  |  |  | #REF!
[5 empty] | Драйвер тока (марка): | Mean Well |  |  |  |  | #REF!
[5 empty] | Защита от холостого хода: | Функция встроена в ИП |  |  |  |  | #REF!
[5 empty] | Возможность диммирования: | 1-10 V, DALI, DMX 512 |  |  |  |  | #REF!
[5 empty] | Возможность установки БАП: | Продолжительность работы 2 ч. / 3 ч |  |  |  |  | #REF!
[5 empty] | Рабочая t окружающей среды: | от - 45°С до +50°С |  |  |  |  | #REF!
[5 empty] | Климатическое исполнение: | УХЛ1 |  |  |  |  | #REF!
[5 empty] | Масса, kg | 7.8 |  |  |  |  | #REF!
[5 empty] | Гарантия, лет | 5 |  |  |  |  | #REF!
13 |  | MIRAGE-ARC-220 (OPTIC) |  |  | Напряжение питания, V | 160-280 |  |  |  | 3 | 30780
[5 empty] | Напряжение питания, V | 221
[5 empty] | Цветовая температура, К | 3000 | 4000 | 5000 | 6000
[5 empty] | Световой поток (с учетом потерь), Lm | 25194 | 28288 | 31603 | 32708
[5 empty] | Коэффициент мощности, cosφ | 0.98
[5 empty] | Индекс цветопередачи (CRI), Ra | 80+
[5 empty] | Класс энергоэффективности: | А++
[5 empty] | Степень защиты, IP | 67
[5 empty] | Тип КСС: | K15° / K30° / Г60° / Г90° / Ш150*75°
[5 empty] | Размер: Д*Ш*В, mm | 720*180*140
[5 empty] | Марка светодиодов: | Seoul Semiconductor
[5 empty] | Ресурс светодиодов, Ч: | 100000
[5 empty] | Тип рассеивателя по умолчанию: | Прозрачный поликарбонат / 1,5 mm
[5 empty] | Тип крепления по умолчанию: | Поворотный кронштейн
[5 empty] | Материал корпуса: | Анодированный алюминий
[5 empty] | Цвет корпуса по умолчанию: | Серый,металик |  |  |  | 5 | 32935
[5 empty] | Материал боковых заглушек: | ABS пластик |  |  |  |  | #REF!
[5 empty] | Клапан выравнивания давления: | Встроен в корпус |  |  |  |  | #REF!
[5 empty] | Гальваническая развязка: | Функция встроена в ИП |  |  |  |  | #REF!
[5 empty] | Класс защ. от поражения эл. током: | I |  |  |  |  | #REF!
[5 empty] | Защита от 380 V: | Функция встроена в ИП |  |  |  |  | #REF!
[5 empty] | Защита от микроимпульсов до 2кV: | Функция встроена в ИП |  |  |  |  | #REF!
[5 empty] | Драйвер тока (марка): | Mean Well |  |  |  |  | #REF!
[5 empty] | Защита от холостого хода: | Функция встроена в ИП |  |  |  |  | #REF!
[5 empty] | Возможность диммирования: | 1-10 V, DALI, DMX 512 |  |  |  |  | #REF!
[5 empty] | Возможность установки БАП: | Продолжительность работы 2 ч. / 3 ч |  |  |  |  | #REF!
[5 empty] | Рабочая t окружающей среды: | от - 45°С до +50°С |  |  |  |  | #REF!
[5 empty] | Климатическое исполнение: | УХЛ1 |  |  |  |  | #REF!
[5 empty] | Масса, kg | 7.8 |  |  |  |  | #REF!
[5 empty] | Гарантия, лет | 5 |  |  |  |  | #REF!
14 |  | MIRAGE-ARC-240 (OPTIC) |  |  | Напряжение питания, V | 160-280 |  |  |  | 3 | 31590
[5 empty] | Напряжение питания, V | 240
[5 empty] | Цветовая температура, К | 3000 | 4000 | 5000 | 6000
[5 empty] | Световой поток (с учетом потерь), Lm | 27360 | 30720 | 34320 | 35520
[5 empty] | Коэффициент мощности, cosφ | 0.98
[5 empty] | Индекс цветопередачи (CRI), Ra | 80+
[5 empty] | Класс энергоэффективности: | А++
[5 empty] | Степень защиты, IP | 67
[5 empty] | Тип КСС: | K15° / K30° / Г60° / Г90° / Ш150*75°
[5 empty] | Размер: Д*Ш*В, mm | 770*180*180
[5 empty] | Марка светодиодов: | Seoul Semiconductor
[5 empty] | Ресурс светодиодов, Ч: | 100000
[5 empty] | Тип рассеивателя по умолчанию: | Прозрачный поликарбонат / 1,5 mm
[5 empty] | Тип крепления по умолчанию: | Поворотный кронштейн
[5 empty] | Материал корпуса: | Анодированный алюминий
[5 empty] | Цвет корпуса по умолчанию: | Серый,металик |  |  |  | 5 | 33801
[5 empty] | Материал боковых заглушек: | ABS пластик |  |  |  |  | #REF!
[5 empty] | Клапан выравнивания давления: | Встроен в корпус |  |  |  |  | #REF!
[5 empty] | Гальваническая развязка: | Функция встроена в ИП |  |  |  |  | #REF!
[5 empty] | Класс защ. от поражения эл. током: | I |  |  |  |  | #REF!
[5 empty] | Защита от 380 V: | Функция встроена в ИП |  |  |  |  | #REF!
[5 empty] | Защита от микроимпульсов до 2кV: | Функция встроена в ИП |  |  |  |  | #REF!
[5 empty] | Драйвер тока (марка): | Mean Well |  |  |  |  | #REF!
[5 empty] | Защита от холостого хода: | Функция встроена в ИП |  |  |  |  | #REF!
[5 empty] | Возможность диммирования: | 1-10 V, DALI, DMX 512 |  |  |  |  | #REF!
[5 empty] | Возможность установки БАП: | Продолжительность работы 2 ч. / 3 ч |  |  |  |  | #REF!
[5 empty] | Рабочая t окружающей среды: | от - 45°С до +50°С |  |  |  |  | #REF!
[5 empty] | Климатическое исполнение: | УХЛ1 |  |  |  |  | #REF!
[5 empty] | Масса, kg | 9.2 |  |  |  |  | #REF!
[5 empty] | Гарантия, лет | 5 |  |  |  |  | #REF!
15 |  | MIRAGE-ARC2-280 (OPTIC) |  |  | Напряжение питания, V | 160-280 |  |  |  | 3 | 37728
[5 empty] | Напряжение питания, V | 280
[5 empty] | Цветовая температура, К | 3000 | 4000 | 5000 | 6000
[5 empty] | Световой поток (с учетом потерь), Lm | 31920 | 35840 | 40040 | 41440
[5 empty] | Коэффициент мощности, cosφ | 0.98
[5 empty] | Индекс цветопередачи (CRI), Ra | 80+
[5 empty] | Класс энергоэффективности: | А++
[5 empty] | Степень защиты, IP | 67
[5 empty] | Тип КСС: | K15° / K30° / Г60° / Г90° / Ш150*75°
[5 empty] | Размер: Д*Ш*В, mm | 520*370*140
[5 empty] | Марка светодиодов: | Seoul Semiconductor
[5 empty] | Ресурс светодиодов, Ч: | 100000
[5 empty] | Тип рассеивателя по умолчанию: | Прозрачный поликарбонат / 1,5 mm
[5 empty] | Тип крепления по умолчанию: | Поворотный кронштейн
[5 empty] | Материал корпуса: | Анодированный алюминий
[5 empty] | Цвет корпуса по умолчанию: | Серый,металик |  |  |  | 5 | 40369
[5 empty] | Материал боковых заглушек: | ABS пластик |  |  |  |  | #REF!
[5 empty] | Клапан выравнивания давления: | Встроен в корпус |  |  |  |  | #REF!
[5 empty] | Гальваническая развязка: | Функция встроена в ИП |  |  |  |  | #REF!
[5 empty] | Класс защ. от поражения эл. током: | I |  |  |  |  | #REF!
[5 empty] | Защита от 380 V: | Функция встроена в ИП |  |  |  |  | #REF!
[5 empty] | Защита от микроимпульсов до 2кV: | Функция встроена в ИП |  |  |  |  | #REF!
[5 empty] | Драйвер тока (марка): | Mean Well |  |  |  |  | #REF!
[5 empty] | Защита от холостого хода: | Функция встроена в ИП |  |  |  |  | #REF!
[5 empty] | Возможность диммирования: | 1-10 V, DALI, DMX 512 |  |  |  |  | #REF!
[5 empty] | Возможность установки БАП: | Продолжительность работы 2 ч. / 3 ч |  |  |  |  | #REF!
[5 empty] | Рабочая t окружающей среды: | от - 45°С до +50°С |  |  |  |  | #REF!
[5 empty] | Климатическое исполнение: | УХЛ1 |  |  |  |  | #REF!
[5 empty] | Масса, kg | 11.4 |  |  |  |  | #REF!
[5 empty] | Гарантия, лет | 5 |  |  |  |  | #REF!
16 |  | MIRAGE-ARC2-320 (OPTIC) |  |  | Напряжение питания, V | 160-280 |  |  |  | 3 | 44359
[5 empty] | Напряжение питания, V | 318
[5 empty] | Цветовая температура, К | 3000 | 4000 | 5000 | 6000
[5 empty] | Световой поток (с учетом потерь), Lm | 36252 | 40704 | 45474 | 47064
[5 empty] | Коэффициент мощности, cosφ | 0.98
[5 empty] | Индекс цветопередачи (CRI), Ra | 80+
[5 empty] | Класс энергоэффективности: | А++
[5 empty] | Степень защиты, IP | 67
[5 empty] | Тип КСС: | K15° / K30° / Г60° / Г90° / Ш150*75°
[5 empty] | Размер: Д*Ш*В, mm | 570*370*140
[5 empty] | Марка светодиодов: | Seoul Semiconductor
[5 empty] | Ресурс светодиодов, Ч: | 100000
[5 empty] | Тип рассеивателя по умолчанию: | Прозрачный поликарбонат / 1,5 mm
[5 empty] | Тип крепления по умолчанию: | Поворотный кронштейн
[5 empty] | Материал корпуса: | Анодированный алюминий
[5 empty] | Цвет корпуса по умолчанию: | Серый,металик |  |  |  | 5 | 47464
[5 empty] | Материал боковых заглушек: | ABS пластик |  |  |  |  | #REF!
[5 empty] | Клапан выравнивания давления: | Встроен в корпус |  |  |  |  | #REF!
[5 empty] | Гальваническая развязка: | Функция встроена в ИП |  |  |  |  | #REF!
[5 empty] | Класс защ. от поражения эл. током: | I |  |  |  |  | #REF!
[5 empty] | Защита от 380 V: | Функция встроена в ИП |  |  |  |  | #REF!
[5 empty] | Защита от микроимпульсов до 2кV: | Функция встроена в ИП |  |  |  |  | #REF!
[5 empty] | Драйвер тока (марка): | Mean Well |  |  |  |  | #REF!
[5 empty] | Защита от холостого хода: | Функция встроена в ИП |  |  |  |  | #REF!
[5 empty] | Возможность диммирования: | 1-10 V, DALI, DMX 512 |  |  |  |  | #REF!
[5 empty] | Возможность установки БАП: | Продолжительность работы 2 ч. / 3 ч |  |  |  |  | #REF!
[5 empty] | Рабочая t окружающей среды: | от - 45°С до +50°С |  |  |  |  | #REF!
[5 empty] | Климатическое исполнение: | УХЛ1 |  |  |  |  | #REF!
[5 empty] | Масса, kg | 12.6 |  |  |  |  | #REF!
[5 empty] | Гарантия, лет | 5 |  |  |  |  | #REF!
17 |  | MIRAGE-S2-480 (OPTIC) |  |  | Напряжение питания, V | 160-280 |  |  |  | 3 | 57706
[5 empty] | Напряжение питания, V | 480
[5 empty] | Цветовая температура, К | 3000 | 4000 | 5000 | 6000
[5 empty] | Световой поток (с учетом потерь), Lm | 54720 | 61440 | 68640 | 71040
[5 empty] | Коэффициент мощности, cosφ | 0.98
[5 empty] | Индекс цветопередачи (CRI), Ra | 80+
[5 empty] | Класс энергоэффективности: | А++
[5 empty] | Степень защиты, IP | 67
[5 empty] | Тип КСС: | K15° / K30° / Г60° / Г90° / Ш150*75°
[5 empty] | Размер: Д*Ш*В, mm | 770*370*140
[5 empty] | Марка светодиодов: | Seoul Semiconductor
[5 empty] | Ресурс светодиодов, Ч: | 100000
[5 empty] | Тип рассеивателя по умолчанию: | Прозрачный поликарбонат / 1,5 mm
[5 empty] | Тип крепления по умолчанию: | Поворотный кронштейн
[5 empty] | Материал корпуса: | Анодированный алюминий
[5 empty] | Цвет корпуса по умолчанию: | Серый,металик |  |  |  | 5 | 61746
[5 empty] | Материал боковых заглушек: | ABS пластик |  |  |  |  | #REF!
[5 empty] | Клапан выравнивания давления: | Встроен в корпус |  |  |  |  | #REF!
[5 empty] | Гальваническая развязка: | Функция встроена в ИП |  |  |  |  | #REF!
[5 empty] | Класс защ. от поражения эл. током: | I |  |  |  |  | #REF!
[5 empty] | Защита от 380 V: | Функция встроена в ИП |  |  |  |  | #REF!
[5 empty] | Защита от микроимпульсов до 2кV: | Функция встроена в ИП |  |  |  |  | #REF!
[5 empty] | Драйвер тока (марка): | Mean Well |  |  |  |  | #REF!
[5 empty] | Защита от холостого хода: | Функция встроена в ИП |  |  |  |  | #REF!
[5 empty] | Возможность диммирования: | 1-10 V, DALI, DMX 512 |  |  |  |  | #REF!
[5 empty] | Возможность установки БАП: | Продолжительность работы 2 ч. / 3 ч |  |  |  |  | #REF!
[5 empty] | Рабочая t окружающей среды: | от - 45°С до +50°С |  |  |  |  | #REF!
[5 empty] | Климатическое исполнение: | УХЛ1 |  |  |  |  | #REF!
[5 empty] | Масса, kg | 15.2 |  |  |  |  | #REF!
[5 empty] | Гарантия, лет | 5 |  |  |  |  | #REF!
ВЕРНУТЬСЯ К СОДЕРЖАНИЮ

## LONG S1
ГАРАНТИЯ НА ВСЮ ПРОДУКЦИЮ 5 ЛЕТ
№ | АРТИКУЛ | НАИМЕНОВАНИЕ | ИЗОБРАЖЕНИЯ И ДЕТАЛИЗИРОВАННЫЕ ЧЕРТЕЖИ | Тип КСС | ТЕХНИЧЕСКИЕ ХАРАКТЕРИСТИКИ |  |  |  |  | Грантия, лет | Цена
LONG STREET БЕЗ ОПТИКИ
1 |  | LONG-S1-10 L0,3 |  |  | Напряжение питания, V | 160-280 |  |  |  | 3 | 3175
[5 empty] | Потребляемая мощность, W | 10
[5 empty] | Цветовая температура, К | 3000 | 4000 | 5000 | 6000
[5 empty] | Световой поток (с учетом потерь), Lm | 1000 | 1100 | 1200 | 1230
[5 empty] | Коэффициент мощности, cosφ | 0.98
[5 empty] | Индекс цветопередачи (CRI), Ra | 80+
[5 empty] | Класс энергоэффективности: | А++
[5 empty] | Степень защиты, IP | 67
[5 empty] | Тип КСС: | Д120°
[5 empty] | Размер: Д*Ш*В, mm | 300*75*130
[5 empty] | Марка светодиодов: | Seoul Semiconductor
[5 empty] | Ресурс светодиодов, Ч: | 100000
[5 empty] | Тип рассеивателя по умолчанию: | Прозрачный поликарбонат / 2 mm
[5 empty] | Тип крепления по умолчанию: | Консольный, до Ø 53 mm
[5 empty] | Варианты крепления: | Поворотный кронштейн, рым-гайка
[5 empty] | Материал корпуса: | Анодированный алюминий
[5 empty] | Цвет корпуса по умолчанию: | Серый,металик |  |  |  | 5 | 3397
[5 empty] | Материал боковых заглушек: | ABS пластик |  |  |  |  | #REF!
[5 empty] | Клапан выравнивания давления: | Встроен в корпус |  |  |  |  | #REF!
[5 empty] | Гальваническая развязка: | Функция встроена в ИП |  |  |  |  | #REF!
[5 empty] | Класс защ. от поражения эл. током: | I |  |  |  |  | #REF!
[5 empty] | Защита от 380 V: | Функция встроена в ИП |  |  |  |  | #REF!
[5 empty] | Защита от микроимпульсов до 2кV: | Функция встроена в ИП |  |  |  |  | #REF!
[5 empty] | Драйвер тока (марка): | Trion |  |  |  |  | #REF!
[5 empty] | Защита от холостого хода: | Функция встроена в ИП |  |  |  |  | #REF!
[5 empty] | Возможность диммирования: | 1-10 V, DALI, DMX 512 |  |  |  |  | #REF!
[5 empty] | Возможность установки БАП: | Продолжительность работы 2 ч. / 3 ч |  |  |  |  | #REF!
[5 empty] | Рабочая t окружающей среды: | от - 45°С до +50°С |  |  |  |  | #REF!
[5 empty] | Климатическое исполнение: | УХЛ1 |  |  |  |  | #REF!
[5 empty] | Масса, kg | 1.1 |  |  |  |  | #REF!
[5 empty] | Гарантия, лет | 5 |  |  |  |  | #REF!
2 |  | LONG-S1-20 L0,3 |  |  | Напряжение питания, V | 160-280 |  |  |  | 3 | 3271
[5 empty] | Потребляемая мощность, W | 20
[5 empty] | Цветовая температура, К | 3000 | 4000 | 5000 | 6000
[5 empty] | Световой поток (с учетом потерь), Lm | 2000 | 2200 | 2400 | 2460
[5 empty] | Коэффициент мощности, cosφ | 0.98
[5 empty] | Индекс цветопередачи (CRI), Ra | 80+
[5 empty] | Класс энергоэффективности: | А++
[5 empty] | Степень защиты, IP | 67
[5 empty] | Тип КСС: | Д120°
[5 empty] | Размер: Д*Ш*В, mm | 300*75*130
[5 empty] | Марка светодиодов: | Seoul Semiconductor
[5 empty] | Ресурс светодиодов, Ч: | 100000
[5 empty] | Тип рассеивателя по умолчанию: | Прозрачный поликарбонат / 2 mm
[5 empty] | Тип крепления по умолчанию: | Консольный, до Ø 53 mm
[5 empty] | Варианты крепления: | Поворотный кронштейн, рым-гайка
[5 empty] | Материал корпуса: | Анодированный алюминий
[5 empty] | Цвет корпуса по умолчанию: | Серый,металик |  |  |  | 5 | 3500
[5 empty] | Материал боковых заглушек: | ABS пластик |  |  |  |  | #REF!
[5 empty] | Клапан выравнивания давления: | Встроен в корпус |  |  |  |  | #REF!
[5 empty] | Гальваническая развязка: | Функция встроена в ИП |  |  |  |  | #REF!
[5 empty] | Класс защ. от поражения эл. током: | I |  |  |  |  | #REF!
[5 empty] | Защита от 380 V: | Функция встроена в ИП |  |  |  |  | #REF!
[5 empty] | Защита от микроимпульсов до 2кV: | Функция встроена в ИП |  |  |  |  | #REF!
[5 empty] | Драйвер тока (марка): | Trion |  |  |  |  | #REF!
[5 empty] | Защита от холостого хода: | Функция встроена в ИП |  |  |  |  | #REF!
[5 empty] | Возможность диммирования: | 1-10 V, DALI, DMX 512 |  |  |  |  | #REF!
[5 empty] | Возможность установки БАП: | Продолжительность работы 2 ч. / 3 ч |  |  |  |  | #REF!
[5 empty] | Рабочая t окружающей среды: | от - 45°С до +50°С |  |  |  |  | #REF!
[5 empty] | Климатическое исполнение: | УХЛ1 |  |  |  |  | #REF!
[5 empty] | Масса, kg | 1.2 |  |  |  |  | #REF!
[5 empty] | Гарантия, лет | 5 |  |  |  |  | #REF!
3 |  | LONG-S1-20 L0,6 |  |  | Напряжение питания, V | 160-280 |  |  |  | 3 | 3946
[5 empty] | Потребляемая мощность, W | 20
[5 empty] | Цветовая температура, К | 3000 | 4000 | 5000 | 6000
[5 empty] | Световой поток (с учетом потерь), Lm | 2000 | 2200 | 2400 | 2460
[5 empty] | Коэффициент мощности, cosφ | 0.98
[5 empty] | Индекс цветопередачи (CRI), Ra | 80+
[5 empty] | Класс энергоэффективности: | А++
[5 empty] | Степень защиты, IP | 67
[5 empty] | Тип КСС: | Д120°
[5 empty] | Размер: Д*Ш*В, mm | 600*75*130
[5 empty] | Марка светодиодов: | Seoul Semiconductor
[5 empty] | Ресурс светодиодов, Ч: | 100000
[5 empty] | Тип рассеивателя по умолчанию: | Прозрачный поликарбонат / 2 mm
[5 empty] | Тип крепления по умолчанию: | Консольный, до Ø 53 mm
[5 empty] | Варианты крепления: | Поворотный кронштейн, рым-гайка
[5 empty] | Материал корпуса: | Анодированный алюминий
[5 empty] | Цвет корпуса по умолчанию: | Серый,металик |  |  |  | 5 | 4222
[5 empty] | Материал боковых заглушек: | ABS пластик |  |  |  |  | #REF!
[5 empty] | Клапан выравнивания давления: | Встроен в корпус |  |  |  |  | #REF!
[5 empty] | Гальваническая развязка: | Функция встроена в ИП |  |  |  |  | #REF!
[5 empty] | Класс защ. от поражения эл. током: | I |  |  |  |  | #REF!
[5 empty] | Защита от 380 V: | Функция встроена в ИП |  |  |  |  | #REF!
[5 empty] | Защита от микроимпульсов до 2кV: | Функция встроена в ИП |  |  |  |  | #REF!
[5 empty] | Драйвер тока (марка): | Trion |  |  |  |  | #REF!
[5 empty] | Защита от холостого хода: | Функция встроена в ИП |  |  |  |  | #REF!
[5 empty] | Возможность диммирования: | 1-10 V, DALI, DMX 512 |  |  |  |  | #REF!
[5 empty] | Возможность установки БАП: | Продолжительность работы 2 ч. / 3 ч |  |  |  |  | #REF!
[5 empty] | Рабочая t окружающей среды: | от - 45°С до +50°С |  |  |  |  | #REF!
[5 empty] | Климатическое исполнение: | УХЛ1 |  |  |  |  | #REF!
[5 empty] | Масса, kg | 1.8 |  |  |  |  | #REF!
[5 empty] | Гарантия, лет | 5 |  |  |  |  | #REF!
4 |  | LONG-S1-30 L0,9 |  |  | Напряжение питания, V | 160-280 |  |  |  | 3 | 4810
[5 empty] | Потребляемая мощность, W | 30
[5 empty] | Цветовая температура, К | 3000 | 4000 | 5000 | 6000
[5 empty] | Световой поток (с учетом потерь), Lm | 3000 | 3300 | 3600 | 3690
[5 empty] | Коэффициент мощности, cosφ | 0.98
[5 empty] | Индекс цветопередачи (CRI), Ra | 80+
[5 empty] | Класс энергоэффективности: | А++
[5 empty] | Степень защиты, IP | 67
[5 empty] | Тип КСС: | Д120°
[5 empty] | Размер: Д*Ш*В, mm | 900*75*130
[5 empty] | Марка светодиодов: | Seoul Semiconductor
[5 empty] | Ресурс светодиодов, Ч: | 100000
[5 empty] | Тип рассеивателя по умолчанию: | Прозрачный поликарбонат / 2 mm
[5 empty] | Тип крепления по умолчанию: | Консольный, до Ø 53 mm
[5 empty] | Варианты крепления: | Поворотный кронштейн, рым-гайка
[5 empty] | Материал корпуса: | Анодированный алюминий
[5 empty] | Цвет корпуса по умолчанию: | Серый,металик |  |  |  | 5 | 5146
[5 empty] | Материал боковых заглушек: | ABS пластик |  |  |  |  | #REF!
[5 empty] | Клапан выравнивания давления: | Встроен в корпус |  |  |  |  | #REF!
[5 empty] | Гальваническая развязка: | Функция встроена в ИП |  |  |  |  | #REF!
[5 empty] | Класс защ. от поражения эл. током: | I |  |  |  |  | #REF!
[5 empty] | Защита от 380 V: | Функция встроена в ИП |  |  |  |  | #REF!
[5 empty] | Защита от микроимпульсов до 2кV: | Функция встроена в ИП |  |  |  |  | #REF!
[5 empty] | Драйвер тока (марка): | Trion |  |  |  |  | #REF!
[5 empty] | Защита от холостого хода: | Функция встроена в ИП |  |  |  |  | #REF!
[5 empty] | Возможность диммирования: | 1-10 V, DALI, DMX 512 |  |  |  |  | #REF!
[5 empty] | Возможность установки БАП: | Продолжительность работы 2 ч. / 3 ч |  |  |  |  | #REF!
[5 empty] | Рабочая t окружающей среды: | от - 45°С до +50°С |  |  |  |  | #REF!
[5 empty] | Климатическое исполнение: | УХЛ1 |  |  |  |  | #REF!
[5 empty] | Масса, kg | 1.9 |  |  |  |  | #REF!
[5 empty] | Гарантия, лет | 5 |  |  |  |  | #REF!
5 |  | LONG-S1-40 L0,6 |  |  | Напряжение питания, V | 160-280 |  |  |  | 3 | 5002
[5 empty] | Потребляемая мощность, W | 40
[5 empty] | Цветовая температура, К | 3000 | 4000 | 5000 | 6000
[5 empty] | Световой поток (с учетом потерь), Lm | 4000 | 4400 | 4800 | 4920
[5 empty] | Коэффициент мощности, cosφ | 0.98
[5 empty] | Индекс цветопередачи (CRI), Ra | 80+
[5 empty] | Класс энергоэффективности: | А++
[5 empty] | Степень защиты, IP | 67
[5 empty] | Тип КСС: | Д120°
[5 empty] | Размер: Д*Ш*В, mm | 600*75*130
[5 empty] | Марка светодиодов: | Seoul Semiconductor
[5 empty] | Ресурс светодиодов, Ч: | 100000
[5 empty] | Тип рассеивателя по умолчанию: | Прозрачный поликарбонат / 2 mm
[5 empty] | Тип крепления по умолчанию: | Консольный, до Ø 53 mm
[5 empty] | Варианты крепления: | Поворотный кронштейн, рым-гайка
[5 empty] | Материал корпуса: | Анодированный алюминий
[5 empty] | Цвет корпуса по умолчанию: | Серый,металик |  |  |  | 5 | 5352
[5 empty] | Материал боковых заглушек: | ABS пластик |  |  |  |  | #REF!
[5 empty] | Клапан выравнивания давления: | Встроен в корпус |  |  |  |  | #REF!
[5 empty] | Гальваническая развязка: | Функция встроена в ИП |  |  |  |  | #REF!
[5 empty] | Класс защ. от поражения эл. током: | I |  |  |  |  | #REF!
[5 empty] | Защита от 380 V: | Функция встроена в ИП |  |  |  |  | #REF!
[5 empty] | Защита от микроимпульсов до 2кV: | Функция встроена в ИП |  |  |  |  | #REF!
[5 empty] | Драйвер тока (марка): | Trion |  |  |  |  | #REF!
[5 empty] | Защита от холостого хода: | Функция встроена в ИП |  |  |  |  | #REF!
[5 empty] | Возможность диммирования: | 1-10 V, DALI, DMX 512 |  |  |  |  | #REF!
[5 empty] | Возможность установки БАП: | Продолжительность работы 2 ч. / 3 ч |  |  |  |  | #REF!
[5 empty] | Рабочая t окружающей среды: | от - 45°С до +50°С |  |  |  |  | #REF!
[5 empty] | Климатическое исполнение: | УХЛ1 |  |  |  |  | #REF!
[5 empty] | Масса, kg | 2 |  |  |  |  | #REF!
[5 empty] | Гарантия, лет | 5 |  |  |  |  | #REF!
6 |  | LONG-S1-40 L1,2 |  |  | Напряжение питания, V | 160-280 |  |  |  | 3 | 5965
[5 empty] | Потребляемая мощность, W | 40
[5 empty] | Цветовая температура, К | 3000 | 4000 | 5000 | 6000
[5 empty] | Световой поток (с учетом потерь), Lm | 4000 | 4400 | 4800 | 4920
[5 empty] | Коэффициент мощности, cosφ | 0.98
[5 empty] | Индекс цветопередачи (CRI), Ra | 80+
[5 empty] | Класс энергоэффективности: | А++
[5 empty] | Степень защиты, IP | 67
[5 empty] | Тип КСС: | Д120°
[5 empty] | Размер: Д*Ш*В, mm | 1200*75*130
[5 empty] | Марка светодиодов: | Seoul Semiconductor
[5 empty] | Ресурс светодиодов, Ч: | 100000
[5 empty] | Тип рассеивателя по умолчанию: | Прозрачный поликарбонат / 2 mm
[5 empty] | Тип крепления по умолчанию: | Консольный, до Ø 53 mm
[5 empty] | Варианты крепления: | Поворотный кронштейн, рым-гайка
[5 empty] | Материал корпуса: | Анодированный алюминий
[5 empty] | Цвет корпуса по умолчанию: | Серый,металик |  |  |  | 5 | 6383
[5 empty] | Материал боковых заглушек: | ABS пластик |  |  |  |  | #REF!
[5 empty] | Клапан выравнивания давления: | Встроен в корпус |  |  |  |  | #REF!
[5 empty] | Гальваническая развязка: | Функция встроена в ИП |  |  |  |  | #REF!
[5 empty] | Класс защ. от поражения эл. током: | I |  |  |  |  | #REF!
[5 empty] | Защита от 380 V: | Функция встроена в ИП |  |  |  |  | #REF!
[5 empty] | Защита от микроимпульсов до 2кV: | Функция встроена в ИП |  |  |  |  | #REF!
[5 empty] | Драйвер тока (марка): | Trion |  |  |  |  | #REF!
[5 empty] | Защита от холостого хода: | Функция встроена в ИП |  |  |  |  | #REF!
[5 empty] | Возможность диммирования: | 1-10 V, DALI, DMX 512 |  |  |  |  | #REF!
[5 empty] | Возможность установки БАП: | Продолжительность работы 2 ч. / 3 ч |  |  |  |  | #REF!
[5 empty] | Рабочая t окружающей среды: | от - 45°С до +50°С |  |  |  |  | #REF!
[5 empty] | Климатическое исполнение: | УХЛ1 |  |  |  |  | #REF!
[5 empty] | Масса, kg | 2.2 |  |  |  |  | #REF!
[5 empty] | Гарантия, лет | 5 |  |  |  |  | #REF!
7 |  | LONG-S1-60 L0,6 |  |  | Напряжение питания, V | 160-280 |  |  |  | 3 | 5868
[5 empty] | Потребляемая мощность, W | 60
[5 empty] | Цветовая температура, К | 3000 | 4000 | 5000 | 6000
[5 empty] | Световой поток (с учетом потерь), Lm | 6000 | 6600 | 7200 | 7380
[5 empty] | Коэффициент мощности, cosφ | 0.98
[5 empty] | Индекс цветопередачи (CRI), Ra | 80+
[5 empty] | Класс энергоэффективности: | А++
[5 empty] | Степень защиты, IP | 67
[5 empty] | Тип КСС: | Д120°
[5 empty] | Размер: Д*Ш*В, mm | 600*75*130
[5 empty] | Марка светодиодов: | Seoul Semiconductor
[5 empty] | Ресурс светодиодов, Ч: | 100000
[5 empty] | Тип рассеивателя по умолчанию: | Прозрачный поликарбонат / 2 mm
[5 empty] | Тип крепления по умолчанию: | Консольный, до Ø 53 mm
[5 empty] | Варианты крепления: | Поворотный кронштейн, рым-гайка
[5 empty] | Материал корпуса: | Анодированный алюминий
[5 empty] | Цвет корпуса по умолчанию: | Серый,металик |  |  |  | 5 | 6279
[5 empty] | Материал боковых заглушек: | ABS пластик |  |  |  |  | #REF!
[5 empty] | Клапан выравнивания давления: | Встроен в корпус |  |  |  |  | #REF!
[5 empty] | Гальваническая развязка: | Функция встроена в ИП |  |  |  |  | #REF!
[5 empty] | Класс защ. от поражения эл. током: | I |  |  |  |  | #REF!
[5 empty] | Защита от 380 V: | Функция встроена в ИП |  |  |  |  | #REF!
[5 empty] | Защита от микроимпульсов до 2кV: | Функция встроена в ИП |  |  |  |  | #REF!
[5 empty] | Драйвер тока (марка): | Trion |  |  |  |  | #REF!
[5 empty] | Защита от холостого хода: | Функция встроена в ИП |  |  |  |  | #REF!
[5 empty] | Возможность диммирования: | 1-10 V, DALI, DMX 512 |  |  |  |  | #REF!
[5 empty] | Возможность установки БАП: | Продолжительность работы 2 ч. / 3 ч |  |  |  |  | #REF!
[5 empty] | Рабочая t окружающей среды: | от - 45°С до +50°С |  |  |  |  | #REF!
[5 empty] | Климатическое исполнение: | УХЛ1 |  |  |  |  | #REF!
[5 empty] | Масса, kg | 2.1 |  |  |  |  | #REF!
[5 empty] | Гарантия, лет | 5 |  |  |  |  | #REF!
8 |  | LONG-S1-60 L0,9 |  |  | Напряжение питания, V | 160-280 |  |  |  | 3 | 6541
[5 empty] | Потребляемая мощность, W | 60
[5 empty] | Цветовая температура, К | 3000 | 4000 | 5000 | 6000
[5 empty] | Световой поток (с учетом потерь), Lm | 6000 | 6600 | 7200 | 7380
[5 empty] | Коэффициент мощности, cosφ | 0.98
[5 empty] | Индекс цветопередачи (CRI), Ra | 80+
[5 empty] | Класс энергоэффективности: | А++
[5 empty] | Степень защиты, IP | 67
[5 empty] | Тип КСС: | Д120°
[5 empty] | Размер: Д*Ш*В, mm | 900*75*130
[5 empty] | Марка светодиодов: | Seoul Semiconductor
[5 empty] | Ресурс светодиодов, Ч: | 100000
[5 empty] | Тип рассеивателя по умолчанию: | Прозрачный поликарбонат / 2 mm
[5 empty] | Тип крепления по умолчанию: | Консольный, до Ø 53 mm
[5 empty] | Варианты крепления: | Поворотный кронштейн, рым-гайка
[5 empty] | Материал корпуса: | Анодированный алюминий
[5 empty] | Цвет корпуса по умолчанию: | Серый,металик |  |  |  | 5 | 6999
[5 empty] | Материал боковых заглушек: | ABS пластик |  |  |  |  | #REF!
[5 empty] | Клапан выравнивания давления: | Встроен в корпус |  |  |  |  | #REF!
[5 empty] | Гальваническая развязка: | Функция встроена в ИП |  |  |  |  | #REF!
[5 empty] | Класс защ. от поражения эл. током: | I |  |  |  |  | #REF!
[5 empty] | Защита от 380 V: | Функция встроена в ИП |  |  |  |  | #REF!
[5 empty] | Защита от микроимпульсов до 2кV: | Функция встроена в ИП |  |  |  |  | #REF!
[5 empty] | Драйвер тока (марка): | Trion |  |  |  |  | #REF!
[5 empty] | Защита от холостого хода: | Функция встроена в ИП |  |  |  |  | #REF!
[5 empty] | Возможность диммирования: | 1-10 V, DALI, DMX 512 |  |  |  |  | #REF!
[5 empty] | Возможность установки БАП: | Продолжительность работы 2 ч. / 3 ч |  |  |  |  | #REF!
[5 empty] | Рабочая t окружающей среды: | от - 45°С до +50°С |  |  |  |  | #REF!
[5 empty] | Климатическое исполнение: | УХЛ1 |  |  |  |  | #REF!
[5 empty] | Масса, kg | 2.1 |  |  |  |  | #REF!
[5 empty] | Гарантия, лет | 5 |  |  |  |  | #REF!
9 |  | LONG-S1-80 L1,2 |  |  | Напряжение питания, V | 160-280 |  |  |  | 3 | 7119
[5 empty] | Потребляемая мощность, W | 80
[5 empty] | Цветовая температура, К | 3000 | 4000 | 5000 | 6000
[5 empty] | Световой поток (с учетом потерь), Lm | 8000 | 8800 | 9600 | 9840
[5 empty] | Коэффициент мощности, cosφ | 0.98
[5 empty] | Индекс цветопередачи (CRI), Ra | 80+
[5 empty] | Класс энергоэффективности: | А++
[5 empty] | Степень защиты, IP | 67
[5 empty] | Тип КСС: | Д120°
[5 empty] | Размер: Д*Ш*В, mm | 1200*75*130
[5 empty] | Марка светодиодов: | Seoul Semiconductor
[5 empty] | Ресурс светодиодов, Ч: | 100000
[5 empty] | Тип рассеивателя по умолчанию: | Прозрачный поликарбонат / 2 mm
[5 empty] | Тип крепления по умолчанию: | Консольный, до Ø 53 mm
[5 empty] | Варианты крепления: | Поворотный кронштейн, рым-гайка
[5 empty] | Материал корпуса: | Анодированный алюминий
[5 empty] | Цвет корпуса по умолчанию: | Серый,металик |  |  |  | 5 | 7617
[5 empty] | Материал боковых заглушек: | ABS пластик |  |  |  |  | #REF!
[5 empty] | Клапан выравнивания давления: | Встроен в корпус |  |  |  |  | #REF!
[5 empty] | Гальваническая развязка: | Функция встроена в ИП |  |  |  |  | #REF!
[5 empty] | Класс защ. от поражения эл. током: | I |  |  |  |  | #REF!
[5 empty] | Защита от 380 V: | Функция встроена в ИП |  |  |  |  | #REF!
[5 empty] | Защита от микроимпульсов до 2кV: | Функция встроена в ИП |  |  |  |  | #REF!
[5 empty] | Драйвер тока (марка): | Trion |  |  |  |  | #REF!
[5 empty] | Защита от холостого хода: | Функция встроена в ИП |  |  |  |  | #REF!
[5 empty] | Возможность диммирования: | 1-10 V, DALI, DMX 512 |  |  |  |  | #REF!
[5 empty] | Возможность установки БАП: | Продолжительность работы 2 ч. / 3 ч |  |  |  |  | #REF!
[5 empty] | Рабочая t окружающей среды: | от - 45°С до +50°С |  |  |  |  | #REF!
[5 empty] | Климатическое исполнение: | УХЛ1 |  |  |  |  | #REF!
[5 empty] | Масса, kg | 2.5 |  |  |  |  | #REF!
[5 empty] | Гарантия, лет | 5 |  |  |  |  | #REF!
LONG STREET С ОПТИКОЙ
1 |  | LONG-S1-10 L0,3 (OPTIC) |  |  | Напряжение питания, V | 160-280 |  |  |  | 3 | 3368
[5 empty] | Потребляемая мощность, W | 10
[5 empty] | Цветовая температура, К | 3000 | 4000 | 5000 | 6000
[5 empty] | Световой поток (с учетом потерь), Lm | 1000 | 1100 | 1200 | 1230
[5 empty] | Коэффициент мощности, cosφ | 0.98
[5 empty] | Индекс цветопередачи (CRI), Ra | 80+
[5 empty] | Класс энергоэффективности: | А++
[5 empty] | Степень защиты, IP | 67
[5 empty] | Тип КСС: | K15° / K30° / Г60° / Г90°
[5 empty] | Размер: Д*Ш*В, mm | 300*75*130
[5 empty] | Марка светодиодов: | Seoul Semiconductor
[5 empty] | Ресурс светодиодов, Ч: | 100000
[5 empty] | Тип рассеивателя по умолчанию: | Прозрачный поликарбонат / 2 mm
[5 empty] | Тип крепления по умолчанию: | Консольный, до Ø 53 mm
[5 empty] | Варианты крепления: | Поворотный кронштейн, рым-гайка
[5 empty] | Материал корпуса: | Анодированный алюминий
[5 empty] | Цвет корпуса по умолчанию: | Серый,металик |  |  |  | 5 | 3604
[5 empty] | Материал боковых заглушек: | ABS пластик |  |  |  |  | #REF!
[5 empty] | Клапан выравнивания давления: | Встроен в корпус |  |  |  |  | #REF!
[5 empty] | Гальваническая развязка: | Функция встроена в ИП |  |  |  |  | #REF!
[5 empty] | Класс защ. от поражения эл. током: | I |  |  |  |  | #REF!
[5 empty] | Защита от 380 V: | Функция встроена в ИП |  |  |  |  | #REF!
[5 empty] | Защита от микроимпульсов до 2кV: | Функция встроена в ИП |  |  |  |  | #REF!
[5 empty] | Драйвер тока (марка): | Trion |  |  |  |  | #REF!
[5 empty] | Защита от холостого хода: | Функция встроена в ИП |  |  |  |  | #REF!
[5 empty] | Возможность диммирования: | 1-10 V, DALI, DMX 512 |  |  |  |  | #REF!
[5 empty] | Возможность установки БАП: | Продолжительность работы 2 ч. / 3 ч |  |  |  |  | #REF!
[5 empty] | Рабочая t окружающей среды: | от - 45°С до +50°С |  |  |  |  | #REF!
[5 empty] | Климатическое исполнение: | УХЛ1 |  |  |  |  | #REF!
[5 empty] | Масса, kg | 1.1 |  |  |  |  | #REF!
[5 empty] | Гарантия, лет | 5 |  |  |  |  | #REF!
2 |  | LONG-S1-20 L0,3 (OPTIC) |  |  | Напряжение питания, V | 160-280 |  |  |  | 3 | 3560
[5 empty] | Потребляемая мощность, W | 20
[5 empty] | Цветовая температура, К | 3000 | 4000 | 5000 | 6000
[5 empty] | Световой поток (с учетом потерь), Lm | 2000 | 2200 | 2400 | 2460
[5 empty] | Коэффициент мощности, cosφ | 0.98
[5 empty] | Индекс цветопередачи (CRI), Ra | 80+
[5 empty] | Класс энергоэффективности: | А++
[5 empty] | Степень защиты, IP | 67
[5 empty] | Тип КСС: | K15° / K30° / Г60° / Г90°
[5 empty] | Размер: Д*Ш*В, mm | 300*75*130
[5 empty] | Марка светодиодов: | Seoul Semiconductor
[5 empty] | Ресурс светодиодов, Ч: | 100000
[5 empty] | Тип рассеивателя по умолчанию: | Прозрачный поликарбонат / 2 mm
[5 empty] | Тип крепления по умолчанию: | Консольный, до Ø 53 mm
[5 empty] | Варианты крепления: | Поворотный кронштейн, рым-гайка
[5 empty] | Материал корпуса: | Анодированный алюминий
[5 empty] | Цвет корпуса по умолчанию: | Серый,металик |  |  |  | 5 | 3810
[5 empty] | Материал боковых заглушек: | ABS пластик |  |  |  |  | #REF!
[5 empty] | Клапан выравнивания давления: | Встроен в корпус |  |  |  |  | #REF!
[5 empty] | Гальваническая развязка: | Функция встроена в ИП |  |  |  |  | #REF!
[5 empty] | Класс защ. от поражения эл. током: | I |  |  |  |  | #REF!
[5 empty] | Защита от 380 V: | Функция встроена в ИП |  |  |  |  | #REF!
[5 empty] | Защита от микроимпульсов до 2кV: | Функция встроена в ИП |  |  |  |  | #REF!
[5 empty] | Драйвер тока (марка): | Trion |  |  |  |  | #REF!
[5 empty] | Защита от холостого хода: | Функция встроена в ИП |  |  |  |  | #REF!
[5 empty] | Возможность диммирования: | 1-10 V, DALI, DMX 512 |  |  |  |  | #REF!
[5 empty] | Возможность установки БАП: | Продолжительность работы 2 ч. / 3 ч |  |  |  |  | #REF!
[5 empty] | Рабочая t окружающей среды: | от - 45°С до +50°С |  |  |  |  | #REF!
[5 empty] | Климатическое исполнение: | УХЛ1 |  |  |  |  | #REF!
[5 empty] | Масса, kg | 1.2 |  |  |  |  | #REF!
[5 empty] | Гарантия, лет | 5 |  |  |  |  | #REF!
3 |  | LONG-S1-20 L0,6 (OPTIC) |  |  | Напряжение питания, V | 160-280 |  |  |  | 3 | 4232
[5 empty] | Потребляемая мощность, W | 20
[5 empty] | Цветовая температура, К | 3000 | 4000 | 5000 | 6000
[5 empty] | Световой поток (с учетом потерь), Lm | 2000 | 2200 | 2400 | 2460
[5 empty] | Коэффициент мощности, cosφ | 0.98
[5 empty] | Индекс цветопередачи (CRI), Ra | 80+
[5 empty] | Класс энергоэффективности: | А++
[5 empty] | Степень защиты, IP | 67
[5 empty] | Тип КСС: | K15° / K30° / Г60° / Г90°
[5 empty] | Размер: Д*Ш*В, mm | 600*75*130
[5 empty] | Марка светодиодов: | Seoul Semiconductor
[5 empty] | Ресурс светодиодов, Ч: | 100000
[5 empty] | Тип рассеивателя по умолчанию: | Прозрачный поликарбонат / 2 mm
[5 empty] | Тип крепления по умолчанию: | Консольный, до Ø 53 mm
[5 empty] | Варианты крепления: | Поворотный кронштейн, рым-гайка
[5 empty] | Материал корпуса: | Анодированный алюминий
[5 empty] | Цвет корпуса по умолчанию: | Серый,металик |  |  |  | 5 | 4528
[5 empty] | Материал боковых заглушек: | ABS пластик |  |  |  |  | #REF!
[5 empty] | Клапан выравнивания давления: | Встроен в корпус |  |  |  |  | #REF!
[5 empty] | Гальваническая развязка: | Функция встроена в ИП |  |  |  |  | #REF!
[5 empty] | Класс защ. от поражения эл. током: | I |  |  |  |  | #REF!
[5 empty] | Защита от 380 V: | Функция встроена в ИП |  |  |  |  | #REF!
[5 empty] | Защита от микроимпульсов до 2кV: | Функция встроена в ИП |  |  |  |  | #REF!
[5 empty] | Драйвер тока (марка): | Trion |  |  |  |  | #REF!
[5 empty] | Защита от холостого хода: | Функция встроена в ИП |  |  |  |  | #REF!
[5 empty] | Возможность диммирования: | 1-10 V, DALI, DMX 512 |  |  |  |  | #REF!
[5 empty] | Возможность установки БАП: | Продолжительность работы 2 ч. / 3 ч |  |  |  |  | #REF!
[5 empty] | Рабочая t окружающей среды: | от - 45°С до +50°С |  |  |  |  | #REF!
[5 empty] | Климатическое исполнение: | УХЛ1 |  |  |  |  | #REF!
[5 empty] | Масса, kg | 1.8 |  |  |  |  | #REF!
[5 empty] | Гарантия, лет | 5 |  |  |  |  | #REF!
4 |  | LONG-S1-30 L0,9 (OPTIC) |  |  | Напряжение питания, V | 160-280 |  |  |  | 3 | 5387
[5 empty] | Потребляемая мощность, W | 30
[5 empty] | Цветовая температура, К | 3000 | 4000 | 5000 | 6000
[5 empty] | Световой поток (с учетом потерь), Lm | 3000 | 3300 | 3600 | 3690
[5 empty] | Коэффициент мощности, cosφ | 0.98
[5 empty] | Индекс цветопередачи (CRI), Ra | 80+
[5 empty] | Класс энергоэффективности: | А++
[5 empty] | Степень защиты, IP | 67
[5 empty] | Тип КСС: | K15° / K30° / Г60° / Г90°
[5 empty] | Размер: Д*Ш*В, mm | 900*75*130
[5 empty] | Марка светодиодов: | Seoul Semiconductor
[5 empty] | Ресурс светодиодов, Ч: | 100000
[5 empty] | Тип рассеивателя по умолчанию: | Прозрачный поликарбонат / 2 mm
[5 empty] | Тип крепления по умолчанию: | Консольный, до Ø 53 mm
[5 empty] | Варианты крепления: | Поворотный кронштейн, рым-гайка
[5 empty] | Материал корпуса: | Анодированный алюминий
[5 empty] | Цвет корпуса по умолчанию: | Серый,металик |  |  |  | 5 | 5765
[5 empty] | Материал боковых заглушек: | ABS пластик |  |  |  |  | #REF!
[5 empty] | Клапан выравнивания давления: | Встроен в корпус |  |  |  |  | #REF!
[5 empty] | Гальваническая развязка: | Функция встроена в ИП |  |  |  |  | #REF!
[5 empty] | Класс защ. от поражения эл. током: | I |  |  |  |  | #REF!
[5 empty] | Защита от 380 V: | Функция встроена в ИП |  |  |  |  | #REF!
[5 empty] | Защита от микроимпульсов до 2кV: | Функция встроена в ИП |  |  |  |  | #REF!
[5 empty] | Драйвер тока (марка): | Trion |  |  |  |  | #REF!
[5 empty] | Защита от холостого хода: | Функция встроена в ИП |  |  |  |  | #REF!
[5 empty] | Возможность диммирования: | 1-10 V, DALI, DMX 512 |  |  |  |  | #REF!
[5 empty] | Возможность установки БАП: | Продолжительность работы 2 ч. / 3 ч |  |  |  |  | #REF!
[5 empty] | Рабочая t окружающей среды: | от - 45°С до +50°С |  |  |  |  | #REF!
[5 empty] | Климатическое исполнение: | УХЛ1 |  |  |  |  | #REF!
[5 empty] | Масса, kg | 1.9 |  |  |  |  | #REF!
[5 empty] | Гарантия, лет | 5 |  |  |  |  | #REF!
5 |  | LONG-S1-40 L0,6 (OPTIC) |  |  | Напряжение питания, V | 160-280 |  |  |  | 3 | 5771
[5 empty] | Потребляемая мощность, W | 40
[5 empty] | Цветовая температура, К | 3000 | 4000 | 5000 | 6000
[5 empty] | Световой поток (с учетом потерь), Lm | 4000 | 4400 | 4800 | 4920
[5 empty] | Коэффициент мощности, cosφ | 0.98
[5 empty] | Индекс цветопередачи (CRI), Ra | 80+
[5 empty] | Класс энергоэффективности: | А++
[5 empty] | Степень защиты, IP | 67
[5 empty] | Тип КСС: | K15° / K30° / Г60° / Г90°
[5 empty] | Размер: Д*Ш*В, mm | 600*75*130
[5 empty] | Марка светодиодов: | Seoul Semiconductor
[5 empty] | Ресурс светодиодов, Ч: | 100000
[5 empty] | Тип рассеивателя по умолчанию: | Прозрачный поликарбонат / 2 mm
[5 empty] | Тип крепления по умолчанию: | Консольный, до Ø 53 mm
[5 empty] | Варианты крепления: | Поворотный кронштейн, рым-гайка
[5 empty] | Материал корпуса: | Анодированный алюминий
[5 empty] | Цвет корпуса по умолчанию: | Серый,металик |  |  |  | 5 | 6175
[5 empty] | Материал боковых заглушек: | ABS пластик |  |  |  |  | #REF!
[5 empty] | Клапан выравнивания давления: | Встроен в корпус |  |  |  |  | #REF!
[5 empty] | Гальваническая развязка: | Функция встроена в ИП |  |  |  |  | #REF!
[5 empty] | Класс защ. от поражения эл. током: | I |  |  |  |  | #REF!
[5 empty] | Защита от 380 V: | Функция встроена в ИП |  |  |  |  | #REF!
[5 empty] | Защита от микроимпульсов до 2кV: | Функция встроена в ИП |  |  |  |  | #REF!
[5 empty] | Драйвер тока (марка): | Trion |  |  |  |  | #REF!
[5 empty] | Защита от холостого хода: | Функция встроена в ИП |  |  |  |  | #REF!
[5 empty] | Возможность диммирования: | 1-10 V, DALI, DMX 512 |  |  |  |  | #REF!
[5 empty] | Возможность установки БАП: | Продолжительность работы 2 ч. / 3 ч |  |  |  |  | #REF!
[5 empty] | Рабочая t окружающей среды: | от - 45°С до +50°С |  |  |  |  | #REF!
[5 empty] | Климатическое исполнение: | УХЛ1 |  |  |  |  | #REF!
[5 empty] | Масса, kg | 2 |  |  |  |  | #REF!
[5 empty] | Гарантия, лет | 5 |  |  |  |  | #REF!
6 |  | LONG-S1-40 L1,2 (OPTIC) |  |  | Напряжение питания, V | 160-280 |  |  |  | 3 | 6541
[5 empty] | Потребляемая мощность, W | 40
[5 empty] | Цветовая температура, К | 3000 | 4000 | 5000 | 6000
[5 empty] | Световой поток (с учетом потерь), Lm | 4000 | 4400 | 4800 | 4920
[5 empty] | Коэффициент мощности, cosφ | 0.98
[5 empty] | Индекс цветопередачи (CRI), Ra | 80+
[5 empty] | Класс энергоэффективности: | А++
[5 empty] | Степень защиты, IP | 67
[5 empty] | Тип КСС: | K15° / K30° / Г60° / Г90°
[5 empty] | Размер: Д*Ш*В, mm | 1200*75*130
[5 empty] | Марка светодиодов: | Seoul Semiconductor
[5 empty] | Ресурс светодиодов, Ч: | 100000
[5 empty] | Тип рассеивателя по умолчанию: | Прозрачный поликарбонат / 2 mm
[5 empty] | Тип крепления по умолчанию: | Консольный, до Ø 53 mm
[5 empty] | Варианты крепления: | Поворотный кронштейн, рым-гайка
[5 empty] | Материал корпуса: | Анодированный алюминий
[5 empty] | Цвет корпуса по умолчанию: | Серый,металик |  |  |  | 5 | 6999
[5 empty] | Материал боковых заглушек: | ABS пластик |  |  |  |  | #REF!
[5 empty] | Клапан выравнивания давления: | Встроен в корпус |  |  |  |  | #REF!
[5 empty] | Гальваническая развязка: | Функция встроена в ИП |  |  |  |  | #REF!
[5 empty] | Класс защ. от поражения эл. током: | I |  |  |  |  | #REF!
[5 empty] | Защита от 380 V: | Функция встроена в ИП |  |  |  |  | #REF!
[5 empty] | Защита от микроимпульсов до 2кV: | Функция встроена в ИП |  |  |  |  | #REF!
[5 empty] | Драйвер тока (марка): | Trion |  |  |  |  | #REF!
[5 empty] | Защита от холостого хода: | Функция встроена в ИП |  |  |  |  | #REF!
[5 empty] | Возможность диммирования: | 1-10 V, DALI, DMX 512 |  |  |  |  | #REF!
[5 empty] | Возможность установки БАП: | Продолжительность работы 2 ч. / 3 ч |  |  |  |  | #REF!
[5 empty] | Рабочая t окружающей среды: | от - 45°С до +50°С |  |  |  |  | #REF!
[5 empty] | Климатическое исполнение: | УХЛ1 |  |  |  |  | #REF!
[5 empty] | Масса, kg | 2.2 |  |  |  |  | #REF!
[5 empty] | Гарантия, лет | 5 |  |  |  |  | #REF!
7 |  | LONG-S1-60 L0,6 (OPTIC) |  |  | Напряжение питания, V | 160-280 |  |  |  | 3 | 6926
[5 empty] | Потребляемая мощность, W | 60
[5 empty] | Цветовая температура, К | 3000 | 4000 | 5000 | 6000
[5 empty] | Световой поток (с учетом потерь), Lm | 6000 | 6600 | 7200 | 7380
[5 empty] | Коэффициент мощности, cosφ | 0.98
[5 empty] | Индекс цветопередачи (CRI), Ra | 80+
[5 empty] | Класс энергоэффективности: | А++
[5 empty] | Степень защиты, IP | 67
[5 empty] | Тип КСС: | K15° / K30° / Г60° / Г90°
[5 empty] | Размер: Д*Ш*В, mm | 600*75*130
[5 empty] | Марка светодиодов: | Seoul Semiconductor
[5 empty] | Ресурс светодиодов, Ч: | 100000
[5 empty] | Тип рассеивателя по умолчанию: | Прозрачный поликарбонат / 2 mm
[5 empty] | Тип крепления по умолчанию: | Консольный, до Ø 53 mm
[5 empty] | Варианты крепления: | Поворотный кронштейн, рым-гайка
[5 empty] | Материал корпуса: | Анодированный алюминий
[5 empty] | Цвет корпуса по умолчанию: | Серый,металик |  |  |  | 5 | 7411
[5 empty] | Материал боковых заглушек: | ABS пластик |  |  |  |  | #REF!
[5 empty] | Клапан выравнивания давления: | Встроен в корпус |  |  |  |  | #REF!
[5 empty] | Гальваническая развязка: | Функция встроена в ИП |  |  |  |  | #REF!
[5 empty] | Класс защ. от поражения эл. током: | I |  |  |  |  | #REF!
[5 empty] | Защита от 380 V: | Функция встроена в ИП |  |  |  |  | #REF!
[5 empty] | Защита от микроимпульсов до 2кV: | Функция встроена в ИП |  |  |  |  | #REF!
[5 empty] | Драйвер тока (марка): | Trion |  |  |  |  | #REF!
[5 empty] | Защита от холостого хода: | Функция встроена в ИП |  |  |  |  | #REF!
[5 empty] | Возможность диммирования: | 1-10 V, DALI, DMX 512 |  |  |  |  | #REF!
[5 empty] | Возможность установки БАП: | Продолжительность работы 2 ч. / 3 ч |  |  |  |  | #REF!
[5 empty] | Рабочая t окружающей среды: | от - 45°С до +50°С |  |  |  |  | #REF!
[5 empty] | Климатическое исполнение: | УХЛ1 |  |  |  |  | #REF!
[5 empty] | Масса, kg | 2.1 |  |  |  |  | #REF!
[5 empty] | Гарантия, лет | 5 |  |  |  |  | #REF!
8 |  | LONG-S1-60 L0,9 (OPTIC) |  |  | Напряжение питания, V | 160-280 |  |  |  | 3 | 7407
[5 empty] | Потребляемая мощность, W | 60
[5 empty] | Цветовая температура, К | 3000 | 4000 | 5000 | 6000
[5 empty] | Световой поток (с учетом потерь), Lm | 6000 | 6600 | 7200 | 7380
[5 empty] | Коэффициент мощности, cosφ | 0.98
[5 empty] | Индекс цветопередачи (CRI), Ra | 80+
[5 empty] | Класс энергоэффективности: | А++
[5 empty] | Степень защиты, IP | 67
[5 empty] | Тип КСС: | K15° / K30° / Г60° / Г90°
[5 empty] | Размер: Д*Ш*В, mm | 900*75*130
[5 empty] | Марка светодиодов: | Seoul Semiconductor
[5 empty] | Ресурс светодиодов, Ч: | 100000
[5 empty] | Тип рассеивателя по умолчанию: | Прозрачный поликарбонат / 2 mm
[5 empty] | Тип крепления по умолчанию: | Консольный, до Ø 53 mm
[5 empty] | Варианты крепления: | Поворотный кронштейн, рым-гайка
[5 empty] | Материал корпуса: | Анодированный алюминий
[5 empty] | Цвет корпуса по умолчанию: | Серый,металик |  |  |  | 5 | 7925
[5 empty] | Материал боковых заглушек: | ABS пластик |  |  |  |  | #REF!
[5 empty] | Клапан выравнивания давления: | Встроен в корпус |  |  |  |  | #REF!
[5 empty] | Гальваническая развязка: | Функция встроена в ИП |  |  |  |  | #REF!
[5 empty] | Класс защ. от поражения эл. током: | I |  |  |  |  | #REF!
[5 empty] | Защита от 380 V: | Функция встроена в ИП |  |  |  |  | #REF!
[5 empty] | Защита от микроимпульсов до 2кV: | Функция встроена в ИП |  |  |  |  | #REF!
[5 empty] | Драйвер тока (марка): | Trion |  |  |  |  | #REF!
[5 empty] | Защита от холостого хода: | Функция встроена в ИП |  |  |  |  | #REF!
[5 empty] | Возможность диммирования: | 1-10 V, DALI, DMX 512 |  |  |  |  | #REF!
[5 empty] | Возможность установки БАП: | Продолжительность работы 2 ч. / 3 ч |  |  |  |  | #REF!
[5 empty] | Рабочая t окружающей среды: | от - 45°С до +50°С |  |  |  |  | #REF!
[5 empty] | Климатическое исполнение: | УХЛ1 |  |  |  |  | #REF!
[5 empty] | Масса, kg | 2.1 |  |  |  |  | #REF!
[5 empty] | Гарантия, лет | 5 |  |  |  |  | #REF!
9 |  | LONG-S1-80 L1,2 (OPTIC) |  |  | Напряжение питания, V | 160-280 |  |  |  | 3 | 8273
[5 empty] | Потребляемая мощность, W | 80
[5 empty] | Цветовая температура, К | 3000 | 4000 | 5000 | 6000
[5 empty] | Световой поток (с учетом потерь), Lm | 8000 | 8800 | 9600 | 9840
[5 empty] | Коэффициент мощности, cosφ | 0.98
[5 empty] | Индекс цветопередачи (CRI), Ra | 80+
[5 empty] | Класс энергоэффективности: | А++
[5 empty] | Степень защиты, IP | 67
[5 empty] | Тип КСС: | K15° / K30° / Г60° / Г90°
[5 empty] | Размер: Д*Ш*В, mm | 1200*75*130
[5 empty] | Марка светодиодов: | Seoul Semiconductor
[5 empty] | Ресурс светодиодов, Ч: | 100000
[5 empty] | Тип рассеивателя по умолчанию: | Прозрачный поликарбонат / 2 mm
[5 empty] | Тип крепления по умолчанию: | Консольный, до Ø 53 mm
[5 empty] | Варианты крепления: | Поворотный кронштейн, рым-гайка
[5 empty] | Материал корпуса: | Анодированный алюминий
[5 empty] | Цвет корпуса по умолчанию: | Серый,металик |  |  |  | 5 | 8852
[5 empty] | Материал боковых заглушек: | ABS пластик |  |  |  |  | #REF!
[5 empty] | Клапан выравнивания давления: | Встроен в корпус |  |  |  |  | #REF!
[5 empty] | Гальваническая развязка: | Функция встроена в ИП |  |  |  |  | #REF!
[5 empty] | Класс защ. от поражения эл. током: | I |  |  |  |  | #REF!
[5 empty] | Защита от 380 V: | Функция встроена в ИП |  |  |  |  | #REF!
[5 empty] | Защита от микроимпульсов до 2кV: | Функция встроена в ИП |  |  |  |  | #REF!
[5 empty] | Драйвер тока (марка): | Trion |  |  |  |  | #REF!
[5 empty] | Защита от холостого хода: | Функция встроена в ИП |  |  |  |  | #REF!
[5 empty] | Возможность диммирования: | 1-10 V, DALI, DMX 512 |  |  |  |  | #REF!
[5 empty] | Возможность установки БАП: | Продолжительность работы 2 ч. / 3 ч |  |  |  |  | #REF!
[5 empty] | Рабочая t окружающей среды: | от - 45°С до +50°С |  |  |  |  | #REF!
[5 empty] | Климатическое исполнение: | УХЛ1 |  |  |  |  | #REF!
[5 empty] | Масса, kg | 2.5 |  |  |  |  | #REF!
[5 empty] | Гарантия, лет | 5 |  |  |  |  | #REF!
ВЕРНУТЬСЯ К СОДЕРЖАНИЮ

## LONG S3
ГАРАНТИЯ НА ВСЮ ПРОДУКЦИЮ 5 ЛЕТ
№ | АРТИКУЛ | НАИМЕНОВАНИЕ | ИЗОБРАЖЕНИЯ И ДЕТАЛИЗИРОВАННЫЕ ЧЕРТЕЖИ | Тип КСС | ТЕХНИЧЕСКИЕ ХАРАКТЕРИСТИКИ |  |  |  |  | Грантия, лет | Цена
LONG STREET БЕЗ ОПТИКИ
1 |  | LONG-S3-30 L0,3 |  |  | Напряжение питания, V | 160-280 |  |  |  | 3 | 6766
[5 empty] | Потребляемая мощность, W | 30
[5 empty] | Цветовая температура: К | 3000 | 4000 | 5000 | 6000
[5 empty] | Световой поток (с учетом потерь), Lm | 3000 | 3300 | 3600 | 3690
[5 empty] | Коэффициент мощности, cosφ | 0.98
[5 empty] | Индекс цветопередачи (CRI), Ra | 80+
[5 empty] | Класс энергоэффективности: | А++
[5 empty] | Степень защиты, IP | 67
[5 empty] | Тип КСС: | Д120°
[5 empty] | Размер: Д*Ш*В мм | 300*225*130
[5 empty] | Марка светодиодов: | Seoul Semiconductor
[5 empty] | Ресурс светодиодов, Ч: | 100000
[5 empty] | Тип рассеивателя по умолчанию: | Прозрачный поликарбонат / 2 mm
[5 empty] | Тип крепления по умолчанию: | Консольный, до Ø 53 mm
[5 empty] | Варианты крепления: | Поворотный кронштейн, рым-гайка
[5 empty] | Материал корпуса: | Анодированный алюминий
[5 empty] | Цвет корпуса по умолчанию: | Серый,металик |  |  |  | 5 | 7240
[5 empty] | Материал боковых заглушек: | ABS пластик |  |  |  |  | #REF!
[5 empty] | Клапан выравнивания давления: | Встроен в корпус |  |  |  |  | #REF!
[5 empty] | Гальваническая развязка: | Функция встроена в ИП |  |  |  |  | #REF!
[5 empty] | Класс защ. от поражения эл. током: | I |  |  |  |  | #REF!
[5 empty] | Защита от 380 V: | Функция встроена в ИП |  |  |  |  | #REF!
[5 empty] | Защита от микроимпульсов до 2кV: | Функция встроена в ИП |  |  |  |  | #REF!
[5 empty] | Драйвер тока (марка): | Trion |  |  |  |  | #REF!
[5 empty] | Защита от холостого хода: | Функция встроена в ИП |  |  |  |  | #REF!
[5 empty] | Возможность диммирования: | 1-10 V, DALI, DMX 512 |  |  |  |  | #REF!
[5 empty] | Возможность установки БАП: | Продолжительность работы 2 ч. / 3 ч |  |  |  |  | #REF!
[5 empty] | Рабочая t окружающей среды: | от - 45°С до +50°С |  |  |  |  | #REF!
[5 empty] | Климатическое исполнение: | УХЛ1 |  |  |  |  | #REF!
[5 empty] | Масса: | 3.5 |  |  |  |  | #REF!
[5 empty] | Гарантия, лет | 5 |  |  |  |  | #REF!
2 |  | LONG-S3-60 L0,3 |  |  | Напряжение питания, V | 160-280 |  |  |  | 3 | 7555
[5 empty] | Потребляемая мощность, W | 60
[5 empty] | Цветовая температура: К | 3000 | 4000 | 5000 | 6000
[5 empty] | Световой поток (с учетом потерь), Lm | 6000 | 6600 | 7200 | 7380
[5 empty] | Коэффициент мощности, cosφ | 0.98
[5 empty] | Индекс цветопередачи (CRI), Ra | 80+
[5 empty] | Класс энергоэффективности: | А++
[5 empty] | Степень защиты, IP | 67
[5 empty] | Тип КСС: | Д120°
[5 empty] | Размер: Д*Ш*В мм | 300*225*130
[5 empty] | Марка светодиодов: | Seoul Semiconductor
[5 empty] | Ресурс светодиодов, Ч: | 100000
[5 empty] | Тип рассеивателя по умолчанию: | Прозрачный поликарбонат / 2 mm
[5 empty] | Тип крепления по умолчанию: | Консольный, до Ø 53 mm
[5 empty] | Варианты крепления: | Поворотный кронштейн, рым-гайка
[5 empty] | Материал корпуса: | Анодированный алюминий
[5 empty] | Цвет корпуса по умолчанию: | Серый,металик |  |  |  | 5 | 8083
[5 empty] | Материал боковых заглушек: | ABS пластик |  |  |  |  | #REF!
[5 empty] | Клапан выравнивания давления: | Встроен в корпус |  |  |  |  | #REF!
[5 empty] | Гальваническая развязка: | Функция встроена в ИП |  |  |  |  | #REF!
[5 empty] | Класс защ. от поражения эл. током: | I |  |  |  |  | #REF!
[5 empty] | Защита от 380 V: | Функция встроена в ИП |  |  |  |  | #REF!
[5 empty] | Защита от микроимпульсов до 2кV: | Функция встроена в ИП |  |  |  |  | #REF!
[5 empty] | Драйвер тока (марка): | Trion |  |  |  |  | #REF!
[5 empty] | Защита от холостого хода: | Функция встроена в ИП |  |  |  |  | #REF!
[5 empty] | Возможность диммирования: | 1-10 V, DALI, DMX 512 |  |  |  |  | #REF!
[5 empty] | Возможность установки БАП: | Продолжительность работы 2 ч. / 3 ч |  |  |  |  | #REF!
[5 empty] | Рабочая t окружающей среды: | от - 45°С до +50°С |  |  |  |  | #REF!
[5 empty] | Климатическое исполнение: | УХЛ1 |  |  |  |  | #REF!
[5 empty] | Масса: | 3.8 |  |  |  |  | #REF!
[5 empty] | Гарантия, лет | 5 |  |  |  |  | #REF!
3 |  | LONG-S3-60 L0,6 |  |  | Напряжение питания, V | 160-280 |  |  |  | 3 | 8843
[5 empty] | Потребляемая мощность, W | 60
[5 empty] | Цветовая температура: К | 3000 | 4000 | 5000 | 6000
[5 empty] | Световой поток (с учетом потерь), Lm | 6000 | 6600 | 7200 | 7380
[5 empty] | Коэффициент мощности, cosφ | 0.98
[5 empty] | Индекс цветопередачи (CRI), Ra | 80+
[5 empty] | Класс энергоэффективности: | А++
[5 empty] | Степень защиты, IP | 67
[5 empty] | Тип КСС: | Д120°
[5 empty] | Размер: Д*Ш*В мм | 600*225*130
[5 empty] | Марка светодиодов: | Seoul Semiconductor
[5 empty] | Ресурс светодиодов, Ч: | 100000
[5 empty] | Тип рассеивателя по умолчанию: | Прозрачный поликарбонат / 2 mm
[5 empty] | Тип крепления по умолчанию: | Консольный, до Ø 53 mm
[5 empty] | Варианты крепления: | Поворотный кронштейн, рым-гайка
[5 empty] | Материал корпуса: | Анодированный алюминий
[5 empty] | Цвет корпуса по умолчанию: | Серый,металик |  |  |  | 5 | 9462
[5 empty] | Материал боковых заглушек: | ABS пластик |  |  |  |  | #REF!
[5 empty] | Клапан выравнивания давления: | Встроен в корпус |  |  |  |  | #REF!
[5 empty] | Гальваническая развязка: | Функция встроена в ИП |  |  |  |  | #REF!
[5 empty] | Класс защ. от поражения эл. током: | I |  |  |  |  | #REF!
[5 empty] | Защита от 380 V: | Функция встроена в ИП |  |  |  |  | #REF!
[5 empty] | Защита от микроимпульсов до 2кV: | Функция встроена в ИП |  |  |  |  | #REF!
[5 empty] | Драйвер тока (марка): | Trion |  |  |  |  | #REF!
[5 empty] | Защита от холостого хода: | Функция встроена в ИП |  |  |  |  | #REF!
[5 empty] | Возможность диммирования: | 1-10 V, DALI, DMX 512 |  |  |  |  | #REF!
[5 empty] | Возможность установки БАП: | Продолжительность работы 2 ч. / 3 ч |  |  |  |  | #REF!
[5 empty] | Рабочая t окружающей среды: | от - 45°С до +50°С |  |  |  |  | #REF!
[5 empty] | Климатическое исполнение: | УХЛ1 |  |  |  |  | #REF!
[5 empty] | Масса: | 5.6 |  |  |  |  | #REF!
[5 empty] | Гарантия, лет | 5 |  |  |  |  | #REF!
4 |  | LONG-S3-90 L0,9 |  |  | Напряжение питания, V | 160-280 |  |  |  | 3 | 11657
[5 empty] | Потребляемая мощность, W | 90
[5 empty] | Цветовая температура: К | 3000 | 4000 | 5000 | 6000
[5 empty] | Световой поток (с учетом потерь), Lm | 9000 | 9900 | 10800 | 11070
[5 empty] | Коэффициент мощности, cosφ | 0.98
[5 empty] | Индекс цветопередачи (CRI), Ra | 80+
[5 empty] | Класс энергоэффективности: | А++
[5 empty] | Степень защиты, IP | 67
[5 empty] | Тип КСС: | Д120°
[5 empty] | Размер: Д*Ш*В мм | 900*225*130
[5 empty] | Марка светодиодов: | Seoul Semiconductor
[5 empty] | Ресурс светодиодов, Ч: | 100000
[5 empty] | Тип рассеивателя по умолчанию: | Прозрачный поликарбонат / 2 mm
[5 empty] | Тип крепления по умолчанию: | Консольный, до Ø 53 mm
[5 empty] | Варианты крепления: | Поворотный кронштейн, рым-гайка
[5 empty] | Материал корпуса: | Анодированный алюминий
[5 empty] | Цвет корпуса по умолчанию: | Серый,металик |  |  |  | 5 | 12473
[5 empty] | Материал боковых заглушек: | ABS пластик |  |  |  |  | #REF!
[5 empty] | Клапан выравнивания давления: | Встроен в корпус |  |  |  |  | #REF!
[5 empty] | Гальваническая развязка: | Функция встроена в ИП |  |  |  |  | #REF!
[5 empty] | Класс защ. от поражения эл. током: | I |  |  |  |  | #REF!
[5 empty] | Защита от 380 V: | Функция встроена в ИП |  |  |  |  | #REF!
[5 empty] | Защита от микроимпульсов до 2кV: | Функция встроена в ИП |  |  |  |  | #REF!
[5 empty] | Драйвер тока (марка): | Trion |  |  |  |  | #REF!
[5 empty] | Защита от холостого хода: | Функция встроена в ИП |  |  |  |  | #REF!
[5 empty] | Возможность диммирования: | 1-10 V, DALI, DMX 512 |  |  |  |  | #REF!
[5 empty] | Возможность установки БАП: | Продолжительность работы 2 ч. / 3 ч |  |  |  |  | #REF!
[5 empty] | Рабочая t окружающей среды: | от - 45°С до +50°С |  |  |  |  | #REF!
[5 empty] | Климатическое исполнение: | УХЛ1 |  |  |  |  | #REF!
[5 empty] | Масса: | 5.9 |  |  |  |  | #REF!
[5 empty] | Гарантия, лет | 5 |  |  |  |  | #REF!
5 |  | LONG-S3-120 L0,6 |  |  | Напряжение питания, V | 160-280 |  |  |  | 3 | 11981
[5 empty] | Потребляемая мощность, W | 120
[5 empty] | Цветовая температура: К | 3000 | 4000 | 5000 | 6000
[5 empty] | Световой поток (с учетом потерь), Lm | 12000 | 13200 | 14400 | 14760
[5 empty] | Коэффициент мощности, cosφ | 0.98
[5 empty] | Индекс цветопередачи (CRI), Ra | 80+
[5 empty] | Класс энергоэффективности: | А++
[5 empty] | Степень защиты, IP | 67
[5 empty] | Тип КСС: | Д120°
[5 empty] | Размер: Д*Ш*В мм | 600*225*130
[5 empty] | Марка светодиодов: | Seoul Semiconductor
[5 empty] | Ресурс светодиодов, Ч: | 100000
[5 empty] | Тип рассеивателя по умолчанию: | Прозрачный поликарбонат / 2 mm
[5 empty] | Тип крепления по умолчанию: | Консольный, до Ø 53 mm
[5 empty] | Варианты крепления: | Поворотный кронштейн, рым-гайка
[5 empty] | Материал корпуса: | Анодированный алюминий
[5 empty] | Цвет корпуса по умолчанию: | Серый,металик |  |  |  | 5 | 12819
[5 empty] | Материал боковых заглушек: | ABS пластик |  |  |  |  | #REF!
[5 empty] | Клапан выравнивания давления: | Встроен в корпус |  |  |  |  | #REF!
[5 empty] | Гальваническая развязка: | Функция встроена в ИП |  |  |  |  | #REF!
[5 empty] | Класс защ. от поражения эл. током: | I |  |  |  |  | #REF!
[5 empty] | Защита от 380 V: | Функция встроена в ИП |  |  |  |  | #REF!
[5 empty] | Защита от микроимпульсов до 2кV: | Функция встроена в ИП |  |  |  |  | #REF!
[5 empty] | Драйвер тока (марка): | Mean Well |  |  |  |  | #REF!
[5 empty] | Защита от холостого хода: | Функция встроена в ИП |  |  |  |  | #REF!
[5 empty] | Возможность диммирования: | 1-10 V, DALI, DMX 512 |  |  |  |  | #REF!
[5 empty] | Возможность установки БАП: | Продолжительность работы 2 ч. / 3 ч |  |  |  |  | #REF!
[5 empty] | Рабочая t окружающей среды: | от - 45°С до +50°С |  |  |  |  | #REF!
[5 empty] | Климатическое исполнение: | УХЛ1 |  |  |  |  | #REF!
[5 empty] | Масса: | 6.2 |  |  |  |  | #REF!
[5 empty] | Гарантия, лет | 5 |  |  |  |  | #REF!
6 |  | LONG-S3-120 L1,2 |  |  | Напряжение питания, V | 160-280 |  |  |  | 3 | 14029
[5 empty] | Потребляемая мощность, W | 120
[5 empty] | Цветовая температура: К | 3000 | 4000 | 5000 | 6000
[5 empty] | Световой поток (с учетом потерь), Lm | 12000 | 13200 | 14400 | 14760
[5 empty] | Коэффициент мощности, cosφ | 0.98
[5 empty] | Индекс цветопередачи (CRI), Ra | 80+
[5 empty] | Класс энергоэффективности: | А++
[5 empty] | Степень защиты, IP | 67
[5 empty] | Тип КСС: | Д120°
[5 empty] | Размер: Д*Ш*В мм | 1200*225*130
[5 empty] | Марка светодиодов: | Seoul Semiconductor
[5 empty] | Ресурс светодиодов, Ч: | 100000
[5 empty] | Тип рассеивателя по умолчанию: | Прозрачный поликарбонат / 2 mm
[5 empty] | Тип крепления по умолчанию: | Консольный, до Ø 53 mm
[5 empty] | Варианты крепления: | Поворотный кронштейн, рым-гайка
[5 empty] | Материал корпуса: | Анодированный алюминий
[5 empty] | Цвет корпуса по умолчанию: | Серый,металик |  |  |  | 5 | 15011
[5 empty] | Материал боковых заглушек: | ABS пластик |  |  |  |  | #REF!
[5 empty] | Клапан выравнивания давления: | Встроен в корпус |  |  |  |  | #REF!
[5 empty] | Гальваническая развязка: | Функция встроена в ИП |  |  |  |  | #REF!
[5 empty] | Класс защ. от поражения эл. током: | I |  |  |  |  | #REF!
[5 empty] | Защита от 380 V: | Функция встроена в ИП |  |  |  |  | #REF!
[5 empty] | Защита от микроимпульсов до 2кV: | Функция встроена в ИП |  |  |  |  | #REF!
[5 empty] | Драйвер тока (марка): | Mean Well |  |  |  |  | #REF!
[5 empty] | Защита от холостого хода: | Функция встроена в ИП |  |  |  |  | #REF!
[5 empty] | Возможность диммирования: | 1-10 V, DALI, DMX 512 |  |  |  |  | #REF!
[5 empty] | Возможность установки БАП: | Продолжительность работы 2 ч. / 3 ч |  |  |  |  | #REF!
[5 empty] | Рабочая t окружающей среды: | от - 45°С до +50°С |  |  |  |  | #REF!
[5 empty] | Климатическое исполнение: | УХЛ1 |  |  |  |  | #REF!
[5 empty] | Масса: | 6.8 |  |  |  |  | #REF!
[5 empty] | Гарантия, лет | 5 |  |  |  |  | #REF!
7 |  | LONG-S3-180 L0,6 |  |  | Напряжение питания, V | 160-280 |  |  |  | 3 | 14677
[5 empty] | Потребляемая мощность, W | 180
[5 empty] | Цветовая температура: К | 3000 | 4000 | 5000 | 6000
[5 empty] | Световой поток (с учетом потерь), Lm | 18000 | 19800 | 21600 | 22140
[5 empty] | Коэффициент мощности, cosφ | 0.98
[5 empty] | Индекс цветопередачи (CRI), Ra | 80+
[5 empty] | Класс энергоэффективности: | А++
[5 empty] | Степень защиты, IP | 67
[5 empty] | Тип КСС: | Д120°
[5 empty] | Размер: Д*Ш*В мм | 600*225*130
[5 empty] | Марка светодиодов: | Seoul Semiconductor
[5 empty] | Ресурс светодиодов, Ч: | 100000
[5 empty] | Тип рассеивателя по умолчанию: | Прозрачный поликарбонат / 2 mm
[5 empty] | Тип крепления по умолчанию: | Консольный, до Ø 53 mm
[5 empty] | Варианты крепления: | Поворотный кронштейн, рым-гайка
[5 empty] | Материал корпуса: | Анодированный алюминий
[5 empty] | Цвет корпуса по умолчанию: | Серый,металик |  |  |  | 5 | 15705
[5 empty] | Материал боковых заглушек: | ABS пластик |  |  |  |  | #REF!
[5 empty] | Клапан выравнивания давления: | Встроен в корпус |  |  |  |  | #REF!
[5 empty] | Гальваническая развязка: | Функция встроена в ИП |  |  |  |  | #REF!
[5 empty] | Класс защ. от поражения эл. током: | I |  |  |  |  | #REF!
[5 empty] | Защита от 380 V: | Функция встроена в ИП |  |  |  |  | #REF!
[5 empty] | Защита от микроимпульсов до 2кV: | Функция встроена в ИП |  |  |  |  | #REF!
[5 empty] | Драйвер тока (марка): | Mean Well |  |  |  |  | #REF!
[5 empty] | Защита от холостого хода: | Функция встроена в ИП |  |  |  |  | #REF!
[5 empty] | Возможность диммирования: | 1-10 V, DALI, DMX 512 |  |  |  |  | #REF!
[5 empty] | Возможность установки БАП: | Продолжительность работы 2 ч. / 3 ч |  |  |  |  | #REF!
[5 empty] | Рабочая t окружающей среды: | от - 45°С до +50°С |  |  |  |  | #REF!
[5 empty] | Климатическое исполнение: | УХЛ1 |  |  |  |  | #REF!
[5 empty] | Масса: | 6.5 |  |  |  |  | #REF!
[5 empty] | Гарантия, лет | 5 |  |  |  |  | #REF!
8 |  | LONG-S3-180 L0,9 |  |  | Напряжение питания, V | 160-280 |  |  |  | 3 | 15541
[5 empty] | Потребляемая мощность, W | 180
[5 empty] | Цветовая температура: К | 3000 | 4000 | 5000 | 6000
[5 empty] | Световой поток (с учетом потерь), Lm | 18000 | 19800 | 21600 | 22140
[5 empty] | Коэффициент мощности, cosφ | 0.98
[5 empty] | Индекс цветопередачи (CRI), Ra | 80+
[5 empty] | Класс энергоэффективности: | А++
[5 empty] | Степень защиты, IP | 67
[5 empty] | Тип КСС: | Д120°
[5 empty] | Размер: Д*Ш*В мм | 900*225*130
[5 empty] | Марка светодиодов: | Seoul Semiconductor
[5 empty] | Ресурс светодиодов, Ч: | 100000
[5 empty] | Тип рассеивателя по умолчанию: | Прозрачный поликарбонат / 2 mm
[5 empty] | Тип крепления по умолчанию: | Консольный, до Ø 53 mm
[5 empty] | Варианты крепления: | Поворотный кронштейн, рым-гайка
[5 empty] | Материал корпуса: | Анодированный алюминий
[5 empty] | Цвет корпуса по умолчанию: | Серый,металик |  |  |  | 5 | 16629
[5 empty] | Материал боковых заглушек: | ABS пластик |  |  |  |  | #REF!
[5 empty] | Клапан выравнивания давления: | Встроен в корпус |  |  |  |  | #REF!
[5 empty] | Гальваническая развязка: | Функция встроена в ИП |  |  |  |  | #REF!
[5 empty] | Класс защ. от поражения эл. током: | I |  |  |  |  | #REF!
[5 empty] | Защита от 380 V: | Функция встроена в ИП |  |  |  |  | #REF!
[5 empty] | Защита от микроимпульсов до 2кV: | Функция встроена в ИП |  |  |  |  | #REF!
[5 empty] | Драйвер тока (марка): | Mean Well |  |  |  |  | #REF!
[5 empty] | Защита от холостого хода: | Функция встроена в ИП |  |  |  |  | #REF!
[5 empty] | Возможность диммирования: | 1-10 V, DALI, DMX 512 |  |  |  |  | #REF!
[5 empty] | Возможность установки БАП: | Продолжительность работы 2 ч. / 3 ч |  |  |  |  | #REF!
[5 empty] | Рабочая t окружающей среды: | от - 45°С до +50°С |  |  |  |  | #REF!
[5 empty] | Климатическое исполнение: | УХЛ1 |  |  |  |  | #REF!
[5 empty] | Масса: | 6.6 |  |  |  |  | #REF!
[5 empty] | Гарантия, лет | 5 |  |  |  |  | #REF!
LONG STREET С ОПТИКОЙ
1 |  | LONG-S3-30 0,3 (OPTIC) |  |  | Напряжение питания, V | 160-280 |  |  |  | 3 | 7985
[5 empty] | Потребляемая мощность, W | 30
[5 empty] | Цветовая температура: К | 3000 | 4000 | 5000 | 6000
[5 empty] | Световой поток (с учетом потерь), Lm | 3000 | 3300 | 3600 | 3690
[5 empty] | Коэффициент мощности, cosφ | 0.98
[5 empty] | Индекс цветопередачи (CRI), Ra | 80+
[5 empty] | Класс энергоэффективности: | А++
[5 empty] | Степень защиты, IP | 67
[5 empty] | Тип КСС: | K15° / K30° / Г60° / Г90°
[5 empty] | Размер: Д*Ш*В мм | 300*225*130
[5 empty] | Марка светодиодов: | Seoul Semiconductor
[5 empty] | Ресурс светодиодов, Ч: | 100000
[5 empty] | Тип рассеивателя по умолчанию: | Прозрачный поликарбонат / 2 mm
[5 empty] | Тип крепления по умолчанию: | Консольный, до Ø 53 mm
[5 empty] | Варианты крепления: | Поворотный кронштейн, рым-гайка
[5 empty] | Материал корпуса: | Анодированный алюминий
[5 empty] | Цвет корпуса по умолчанию: | Серый,металик |  |  |  | 5 | 8544
[5 empty] | Материал боковых заглушек: | ABS пластик |  |  |  |  | #REF!
[5 empty] | Клапан выравнивания давления: | Встроен в корпус |  |  |  |  | #REF!
[5 empty] | Гальваническая развязка: | Функция встроена в ИП |  |  |  |  | #REF!
[5 empty] | Класс защ. от поражения эл. током: | I |  |  |  |  | #REF!
[5 empty] | Защита от 380 V: | Функция встроена в ИП |  |  |  |  | #REF!
[5 empty] | Защита от микроимпульсов до 2кV: | Функция встроена в ИП |  |  |  |  | #REF!
[5 empty] | Драйвер тока (марка): | Trion |  |  |  |  | #REF!
[5 empty] | Защита от холостого хода: | Функция встроена в ИП |  |  |  |  | #REF!
[5 empty] | Возможность диммирования: | 1-10 V, DALI, DMX 512 |  |  |  |  | #REF!
[5 empty] | Возможность установки БАП: | Продолжительность работы 2 ч. / 3 ч |  |  |  |  | #REF!
[5 empty] | Рабочая t окружающей среды: | от - 45°С до +50°С |  |  |  |  | #REF!
[5 empty] | Климатическое исполнение: | УХЛ1 |  |  |  |  | #REF!
[5 empty] | Масса: | 3.5 |  |  |  |  | #REF!
[5 empty] | Гарантия, лет | 5 |  |  |  |  | #REF!
2 |  | LONG-S3-60 L0,3 (OPTIC) |  |  | Напряжение питания, V | 160-280 |  |  |  | 3 | 8980
[5 empty] | Потребляемая мощность, W | 60
[5 empty] | Цветовая температура: К | 3000 | 4000 | 5000 | 6000
[5 empty] | Световой поток (с учетом потерь), Lm | 6000 | 6600 | 7200 | 7380
[5 empty] | Коэффициент мощности, cosφ | 0.98
[5 empty] | Индекс цветопередачи (CRI), Ra | 80+
[5 empty] | Класс энергоэффективности: | А++
[5 empty] | Степень защиты, IP | 67
[5 empty] | Тип КСС: | K15° / K30° / Г60° / Г90°
[5 empty] | Размер: Д*Ш*В мм | 300*225*130
[5 empty] | Марка светодиодов: | Seoul Semiconductor
[5 empty] | Ресурс светодиодов, Ч: | 100000
[5 empty] | Тип рассеивателя по умолчанию: | Прозрачный поликарбонат / 2 mm
[5 empty] | Тип крепления по умолчанию: | Консольный, до Ø 53 mm
[5 empty] | Варианты крепления: | Поворотный кронштейн, рым-гайка
[5 empty] | Материал корпуса: | Анодированный алюминий
[5 empty] | Цвет корпуса по умолчанию: | Серый,металик |  |  |  | 5 | 9609
[5 empty] | Материал боковых заглушек: | ABS пластик |  |  |  |  | #REF!
[5 empty] | Клапан выравнивания давления: | Встроен в корпус |  |  |  |  | #REF!
[5 empty] | Гальваническая развязка: | Функция встроена в ИП |  |  |  |  | #REF!
[5 empty] | Класс защ. от поражения эл. током: | I |  |  |  |  | #REF!
[5 empty] | Защита от 380 V: | Функция встроена в ИП |  |  |  |  | #REF!
[5 empty] | Защита от микроимпульсов до 2кV: | Функция встроена в ИП |  |  |  |  | #REF!
[5 empty] | Драйвер тока (марка): | Trion |  |  |  |  | #REF!
[5 empty] | Защита от холостого хода: | Функция встроена в ИП |  |  |  |  | #REF!
[5 empty] | Возможность диммирования: | 1-10 V, DALI, DMX 512 |  |  |  |  | #REF!
[5 empty] | Возможность установки БАП: | Продолжительность работы 2 ч. / 3 ч |  |  |  |  | #REF!
[5 empty] | Рабочая t окружающей среды: | от - 45°С до +50°С |  |  |  |  | #REF!
[5 empty] | Климатическое исполнение: | УХЛ1 |  |  |  |  | #REF!
[5 empty] | Масса: | 3.8 |  |  |  |  | #REF!
[5 empty] | Гарантия, лет | 5 |  |  |  |  | #REF!
3 |  | LONG-S3-60 L0,6 (OPTIC) |  |  | Напряжение питания, V | 160-280 |  |  |  | 3 | 9726
[5 empty] | Потребляемая мощность, W | 60
[5 empty] | Цветовая температура: К | 3000 | 4000 | 5000 | 6000
[5 empty] | Световой поток (с учетом потерь), Lm | 6000 | 6600 | 7200 | 7380
[5 empty] | Коэффициент мощности, cosφ | 0.98
[5 empty] | Индекс цветопередачи (CRI), Ra | 80+
[5 empty] | Класс энергоэффективности: | А++
[5 empty] | Степень защиты, IP | 67
[5 empty] | Тип КСС: | K15° / K30° / Г60° / Г90°
[5 empty] | Размер: Д*Ш*В мм | 600*225*130
[5 empty] | Марка светодиодов: | Seoul Semiconductor
[5 empty] | Ресурс светодиодов, Ч: | 100000
[5 empty] | Тип рассеивателя по умолчанию: | Прозрачный поликарбонат / 2 mm
[5 empty] | Тип крепления по умолчанию: | Консольный, до Ø 53 mm
[5 empty] | Варианты крепления: | Поворотный кронштейн, рым-гайка
[5 empty] | Материал корпуса: | Анодированный алюминий
[5 empty] | Цвет корпуса по умолчанию: | Серый,металик |  |  |  | 5 | 10407
[5 empty] | Материал боковых заглушек: | ABS пластик |  |  |  |  | #REF!
[5 empty] | Клапан выравнивания давления: | Встроен в корпус |  |  |  |  | #REF!
[5 empty] | Гальваническая развязка: | Функция встроена в ИП |  |  |  |  | #REF!
[5 empty] | Класс защ. от поражения эл. током: | I |  |  |  |  | #REF!
[5 empty] | Защита от 380 V: | Функция встроена в ИП |  |  |  |  | #REF!
[5 empty] | Защита от микроимпульсов до 2кV: | Функция встроена в ИП |  |  |  |  | #REF!
[5 empty] | Драйвер тока (марка): | Trion |  |  |  |  | #REF!
[5 empty] | Защита от холостого хода: | Функция встроена в ИП |  |  |  |  | #REF!
[5 empty] | Возможность диммирования: | 1-10 V, DALI, DMX 512 |  |  |  |  | #REF!
[5 empty] | Возможность установки БАП: | Продолжительность работы 2 ч. / 3 ч |  |  |  |  | #REF!
[5 empty] | Рабочая t окружающей среды: | от - 45°С до +50°С |  |  |  |  | #REF!
[5 empty] | Климатическое исполнение: | УХЛ1 |  |  |  |  | #REF!
[5 empty] | Масса: | 5.6 |  |  |  |  | #REF!
[5 empty] | Гарантия, лет | 5 |  |  |  |  | #REF!
4 |  | LONG-S3-90 L0,9 (OPTIC) |  |  | Напряжение питания, V | 160-280 |  |  |  | 3 | 14720
[5 empty] | Потребляемая мощность, W | 90
[5 empty] | Цветовая температура: К | 3000 | 4000 | 5000 | 6000
[5 empty] | Световой поток (с учетом потерь), Lm | 9000 | 9900 | 10800 | 11070
[5 empty] | Коэффициент мощности, cosφ | 0.98
[5 empty] | Индекс цветопередачи (CRI), Ra | 80+
[5 empty] | Класс энергоэффективности: | А++
[5 empty] | Степень защиты, IP | 67
[5 empty] | Тип КСС: | K15° / K30° / Г60° / Г90°
[5 empty] | Размер: Д*Ш*В мм | 900*225*130
[5 empty] | Марка светодиодов: | Seoul Semiconductor
[5 empty] | Ресурс светодиодов, Ч: | 100000
[5 empty] | Тип рассеивателя по умолчанию: | Прозрачный поликарбонат / 2 mm
[5 empty] | Тип крепления по умолчанию: | Консольный, до Ø 53 mm
[5 empty] | Варианты крепления: | Поворотный кронштейн, рым-гайка
[5 empty] | Материал корпуса: | Анодированный алюминий
[5 empty] | Цвет корпуса по умолчанию: | Серый,металик |  |  |  | 5 | 15751
[5 empty] | Материал боковых заглушек: | ABS пластик |  |  |  |  | #REF!
[5 empty] | Клапан выравнивания давления: | Встроен в корпус |  |  |  |  | #REF!
[5 empty] | Гальваническая развязка: | Функция встроена в ИП |  |  |  |  | #REF!
[5 empty] | Класс защ. от поражения эл. током: | I |  |  |  |  | #REF!
[5 empty] | Защита от 380 V: | Функция встроена в ИП |  |  |  |  | #REF!
[5 empty] | Защита от микроимпульсов до 2кV: | Функция встроена в ИП |  |  |  |  | #REF!
[5 empty] | Драйвер тока (марка): | Trion |  |  |  |  | #REF!
[5 empty] | Защита от холостого хода: | Функция встроена в ИП |  |  |  |  | #REF!
[5 empty] | Возможность диммирования: | 1-10 V, DALI, DMX 512 |  |  |  |  | #REF!
[5 empty] | Возможность установки БАП: | Продолжительность работы 2 ч. / 3 ч |  |  |  |  | #REF!
[5 empty] | Рабочая t окружающей среды: | от - 45°С до +50°С |  |  |  |  | #REF!
[5 empty] | Климатическое исполнение: | УХЛ1 |  |  |  |  | #REF!
[5 empty] | Масса: | 5.9 |  |  |  |  | #REF!
[5 empty] | Гарантия, лет | 5 |  |  |  |  | #REF!
5 |  | LONG-S3-120 L0,6 (OPTIC) |  |  | Напряжение питания, V | 160-280 |  |  |  | 3 | 13968
[5 empty] | Потребляемая мощность, W | 120
[5 empty] | Цветовая температура: К | 3000 | 4000 | 5000 | 6000
[5 empty] | Световой поток (с учетом потерь), Lm | 12000 | 13200 | 14400 | 14760
[5 empty] | Коэффициент мощности, cosφ | 0.98
[5 empty] | Индекс цветопередачи (CRI), Ra | 80+
[5 empty] | Класс энергоэффективности: | А++
[5 empty] | Степень защиты, IP | 67
[5 empty] | Тип КСС: | K15° / K30° / Г60° / Г90°
[5 empty] | Размер: Д*Ш*В мм | 600*225*130
[5 empty] | Марка светодиодов: | Seoul Semiconductor
[5 empty] | Ресурс светодиодов, Ч: | 100000
[5 empty] | Тип рассеивателя по умолчанию: | Прозрачный поликарбонат / 2 mm
[5 empty] | Тип крепления по умолчанию: | Консольный, до Ø 53 mm
[5 empty] | Варианты крепления: | Поворотный кронштейн, рым-гайка
[5 empty] | Материал корпуса: | Анодированный алюминий
[5 empty] | Цвет корпуса по умолчанию: | Серый,металик |  |  |  | 5 | 14946
[5 empty] | Материал боковых заглушек: | ABS пластик |  |  |  |  | #REF!
[5 empty] | Клапан выравнивания давления: | Встроен в корпус |  |  |  |  | #REF!
[5 empty] | Гальваническая развязка: | Функция встроена в ИП |  |  |  |  | #REF!
[5 empty] | Класс защ. от поражения эл. током: | I |  |  |  |  | #REF!
[5 empty] | Защита от 380 V: | Функция встроена в ИП |  |  |  |  | #REF!
[5 empty] | Защита от микроимпульсов до 2кV: | Функция встроена в ИП |  |  |  |  | #REF!
[5 empty] | Драйвер тока (марка): | Mean Well |  |  |  |  | #REF!
[5 empty] | Защита от холостого хода: | Функция встроена в ИП |  |  |  |  | #REF!
[5 empty] | Возможность диммирования: | 1-10 V, DALI, DMX 512 |  |  |  |  | #REF!
[5 empty] | Возможность установки БАП: | Продолжительность работы 2 ч. / 3 ч |  |  |  |  | #REF!
[5 empty] | Рабочая t окружающей среды: | от - 45°С до +50°С |  |  |  |  | #REF!
[5 empty] | Климатическое исполнение: | УХЛ1 |  |  |  |  | #REF!
[5 empty] | Масса: | 6.2 |  |  |  |  | #REF!
[5 empty] | Гарантия, лет | 5 |  |  |  |  | #REF!
6 |  | LONG-S3-120 L1,2 (OPTIC) |  |  | Напряжение питания, V | 160-280 |  |  |  | 3 | 17213
[5 empty] | Потребляемая мощность, W | 120
[5 empty] | Цветовая температура: К | 3000 | 4000 | 5000 | 6000
[5 empty] | Световой поток (с учетом потерь), Lm | 12000 | 13200 | 14400 | 14760
[5 empty] | Коэффициент мощности, cosφ | 0.98
[5 empty] | Индекс цветопередачи (CRI), Ra | 80+
[5 empty] | Класс энергоэффективности: | А++
[5 empty] | Степень защиты, IP | 67
[5 empty] | Тип КСС: | K15° / K30° / Г60° / Г90°
[5 empty] | Размер: Д*Ш*В мм | 1200*225*130
[5 empty] | Марка светодиодов: | Seoul Semiconductor
[5 empty] | Ресурс светодиодов, Ч: | 100000
[5 empty] | Тип рассеивателя по умолчанию: | Прозрачный поликарбонат / 2 mm
[5 empty] | Тип крепления по умолчанию: | Консольный, до Ø 53 mm
[5 empty] | Варианты крепления: | Поворотный кронштейн, рым-гайка
[5 empty] | Материал корпуса: | Анодированный алюминий
[5 empty] | Цвет корпуса по умолчанию: | Серый,металик |  |  |  | 5 | 18418
[5 empty] | Материал боковых заглушек: | ABS пластик |  |  |  |  | #REF!
[5 empty] | Клапан выравнивания давления: | Встроен в корпус |  |  |  |  | #REF!
[5 empty] | Гальваническая развязка: | Функция встроена в ИП |  |  |  |  | #REF!
[5 empty] | Класс защ. от поражения эл. током: | I |  |  |  |  | #REF!
[5 empty] | Защита от 380 V: | Функция встроена в ИП |  |  |  |  | #REF!
[5 empty] | Защита от микроимпульсов до 2кV: | Функция встроена в ИП |  |  |  |  | #REF!
[5 empty] | Драйвер тока (марка): | Mean Well |  |  |  |  | #REF!
[5 empty] | Защита от холостого хода: | Функция встроена в ИП |  |  |  |  | #REF!
[5 empty] | Возможность диммирования: | 1-10 V, DALI, DMX 512 |  |  |  |  | #REF!
[5 empty] | Возможность установки БАП: | Продолжительность работы 2 ч. / 3 ч |  |  |  |  | #REF!
[5 empty] | Рабочая t окружающей среды: | от - 45°С до +50°С |  |  |  |  | #REF!
[5 empty] | Климатическое исполнение: | УХЛ1 |  |  |  |  | #REF!
[5 empty] | Масса: | 6.8 |  |  |  |  | #REF!
[5 empty] | Гарантия, лет | 5 |  |  |  |  | #REF!
7 |  | LONG-S3-180 L0,6 (OPTIC) |  |  | Напряжение питания, V | 160-280 |  |  |  | 3 | 20702
[5 empty] | Потребляемая мощность, W | 180
[5 empty] | Цветовая температура: К | 3000 | 4000 | 5000 | 6000
[5 empty] | Световой поток (с учетом потерь), Lm | 18000 | 19800 | 21600 | 22140
[5 empty] | Коэффициент мощности, cosφ | 0.98
[5 empty] | Индекс цветопередачи (CRI), Ra | 80+
[5 empty] | Класс энергоэффективности: | А++
[5 empty] | Степень защиты, IP | 67
[5 empty] | Тип КСС: | K15° / K30° / Г60° / Г90°
[5 empty] | Размер: Д*Ш*В мм | 600*225*130
[5 empty] | Марка светодиодов: | Seoul Semiconductor
[5 empty] | Ресурс светодиодов, Ч: | 100000
[5 empty] | Тип рассеивателя по умолчанию: | Прозрачный поликарбонат / 2 mm
[5 empty] | Тип крепления по умолчанию: | Консольный, до Ø 53 mm
[5 empty] | Варианты крепления: | Поворотный кронштейн, рым-гайка
[5 empty] | Материал корпуса: | Анодированный алюминий
[5 empty] | Цвет корпуса по умолчанию: | Серый,металик |  |  |  | 5 | 22151
[5 empty] | Материал боковых заглушек: | ABS пластик |  |  |  |  | #REF!
[5 empty] | Клапан выравнивания давления: | Встроен в корпус |  |  |  |  | #REF!
[5 empty] | Гальваническая развязка: | Функция встроена в ИП |  |  |  |  | #REF!
[5 empty] | Класс защ. от поражения эл. током: | I |  |  |  |  | #REF!
[5 empty] | Защита от 380 V: | Функция встроена в ИП |  |  |  |  | #REF!
[5 empty] | Защита от микроимпульсов до 2кV: | Функция встроена в ИП |  |  |  |  | #REF!
[5 empty] | Драйвер тока (марка): | Mean Well |  |  |  |  | #REF!
[5 empty] | Защита от холостого хода: | Функция встроена в ИП |  |  |  |  | #REF!
[5 empty] | Возможность диммирования: | 1-10 V, DALI, DMX 512 |  |  |  |  | #REF!
[5 empty] | Возможность установки БАП: | Продолжительность работы 2 ч. / 3 ч |  |  |  |  | #REF!
[5 empty] | Рабочая t окружающей среды: | от - 45°С до +50°С |  |  |  |  | #REF!
[5 empty] | Климатическое исполнение: | УХЛ1 |  |  |  |  | #REF!
[5 empty] | Масса: | 6.5 |  |  |  |  | #REF!
[5 empty] | Гарантия, лет | 5 |  |  |  |  | #REF!
8 |  | LONG-S3-180 L0,9 (OPTIC) |  |  | Напряжение питания, V | 160-280 |  |  |  | 3 | 21944
[5 empty] | Потребляемая мощность, W | 180
[5 empty] | Цветовая температура: К | 3000 | 4000 | 5000 | 6000
[5 empty] | Световой поток (с учетом потерь), Lm | 18000 | 19800 | 21600 | 22140
[5 empty] | Коэффициент мощности, cosφ | 0.98
[5 empty] | Индекс цветопередачи (CRI), Ra | 80+
[5 empty] | Класс энергоэффективности: | А++
[5 empty] | Степень защиты, IP | 67
[5 empty] | Тип КСС: | K15° / K30° / Г60° / Г90°
[5 empty] | Размер: Д*Ш*В мм | 900*225*130
[5 empty] | Марка светодиодов: | Seoul Semiconductor
[5 empty] | Ресурс светодиодов, Ч: | 100000
[5 empty] | Тип рассеивателя по умолчанию: | Прозрачный поликарбонат / 2 mm
[5 empty] | Тип крепления по умолчанию: | Консольный, до Ø 53 mm
[5 empty] | Варианты крепления: | Поворотный кронштейн, рым-гайка
[5 empty] | Материал корпуса: | Анодированный алюминий
[5 empty] | Цвет корпуса по умолчанию: | Серый,металик |  |  |  | 5 | 23480
[5 empty] | Материал боковых заглушек: | ABS пластик |  |  |  |  | #REF!
[5 empty] | Клапан выравнивания давления: | Встроен в корпус |  |  |  |  | #REF!
[5 empty] | Гальваническая развязка: | Функция встроена в ИП |  |  |  |  | #REF!
[5 empty] | Класс защ. от поражения эл. током: | I |  |  |  |  | #REF!
[5 empty] | Защита от 380 V: | Функция встроена в ИП |  |  |  |  | #REF!
[5 empty] | Защита от микроимпульсов до 2кV: | Функция встроена в ИП |  |  |  |  | #REF!
[5 empty] | Драйвер тока (марка): | Mean Well |  |  |  |  | #REF!
[5 empty] | Защита от холостого хода: | Функция встроена в ИП |  |  |  |  | #REF!
[5 empty] | Возможность диммирования: | 1-10 V, DALI, DMX 512 |  |  |  |  | #REF!
[5 empty] | Возможность установки БАП: | Продолжительность работы 2 ч. / 3 ч |  |  |  |  | #REF!
[5 empty] | Рабочая t окружающей среды: | от - 45°С до +50°С |  |  |  |  | #REF!
[5 empty] | Климатическое исполнение: | УХЛ1 |  |  |  |  | #REF!
[5 empty] | Масса: | 6.6 |  |  |  |  | #REF!
[5 empty] | Гарантия, лет | 5 |  |  |  |  | #REF!
ВЕРНУТЬСЯ К СОДЕРЖАНИЮ

## LONG P1
ГАРАНТИЯ НА ВСЮ ПРОДУКЦИЮ 5 ЛЕТ
№ | АРТИКУЛ | НАИМЕНОВАНИЕ | ИЗОБРАЖЕНИЯ И ДЕТАЛИЗИРОВАННЫЕ ЧЕРТЕЖИ | Тип КСС | ТЕХНИЧЕСКИЕ ХАРАКТЕРИСТИКИ |  |  |  |  | Грантия, лет | Цена
LONG PROM БЕЗ ОПТИКИ
1 |  | LONG-P1-10 L0,3 |  |  | Напряжение питания, V | 160-280 |  |  |  | 3 | 2981
[5 empty] | Потребляемая мощность, W | 10
[5 empty] | Цветовая температура: К | 3000 | 4000 | 5000 | 6000
[5 empty] | Световой поток (с учетом потерь), Lm | 1000 | 1100 | 1200 | 1230
[5 empty] | Коэффициент мощности, cosφ | 0.98
[5 empty] | Индекс цветопередачи (CRI), Ra | 80+
[5 empty] | Класс энергоэффективности: | А++
[5 empty] | Степень защиты, IP | 66
[5 empty] | Тип КСС: | Д120°
[5 empty] | Размер: Д*Ш*В мм | 300*75*65
[5 empty] | Марка светодиодов: | Seoul Semiconductor
[5 empty] | Ресурс светодиодов, Ч: | 100000
[5 empty] | Тип рассеивателя по умолчанию: | Прозрачный поликарбонат / 2 mm
[5 empty] | Тип крепления по умолчанию: | Скоба
[5 empty] | Варианты крепления: | Кронштейн, рым-гайка, консоль
[5 empty] | Материал корпуса: | Анодированный алюминий
[5 empty] | Цвет корпуса по умолчанию: | Серый,металик |  |  |  | 5 | 3189
[5 empty] | Материал боковых заглушек: | ABS пластик |  |  |  |  | #REF!
[5 empty] | Клапан выравнивания давления: | Отсутствует |  |  |  |  | #REF!
[5 empty] | Гальваническая развязка: | Функция встроена в ИП |  |  |  |  | #REF!
[5 empty] | Класс защ. от поражения эл. током: | I |  |  |  |  | #REF!
[5 empty] | Защита от 380 V: | Функция встроена в ИП |  |  |  |  | #REF!
[5 empty] | Защита от микроимпульсов до 2кV: | Функция встроена в ИП |  |  |  |  | #REF!
[5 empty] | Драйвер тока (марка): | Trion |  |  |  |  | #REF!
[5 empty] | Защита от холостого хода: | Функция встроена в ИП |  |  |  |  | #REF!
[5 empty] | Возможность диммирования: | 1-10 V, DALI, DMX 512 |  |  |  |  | #REF!
[5 empty] | Возможность установки БАП: | Продолжительность работы 2 ч. / 3 ч |  |  |  |  | #REF!
[5 empty] | Рабочая t окружающей среды: | от - 45°С до +50°С |  |  |  |  | #REF!
[5 empty] | Климатическое исполнение: | УХЛ1 |  |  |  |  | #REF!
[5 empty] | Масса: | 0.9 |  |  |  |  | #REF!
[5 empty] | Гарантия, лет | 5 |  |  |  |  | #REF!
2 |  | LONG-P1-20 L0,3 |  |  | Напряжение питания, V | 160-280 |  |  |  | 3 | 3175
[5 empty] | Потребляемая мощность, W | 20
[5 empty] | Цветовая температура: К | 3000 | 4000 | 5000 | 6000
[5 empty] | Световой поток (с учетом потерь), Lm | 2000 | 2200 | 2400 | 2460
[5 empty] | Коэффициент мощности, cosφ | 0.98
[5 empty] | Индекс цветопередачи (CRI), Ra | 80+
[5 empty] | Класс энергоэффективности: | А++
[5 empty] | Степень защиты, IP | 66
[5 empty] | Тип КСС: | Д120°
[5 empty] | Размер: Д*Ш*В мм | 300*75*65
[5 empty] | Марка светодиодов: | Seoul Semiconductor
[5 empty] | Ресурс светодиодов, Ч: | 100000
[5 empty] | Тип рассеивателя по умолчанию: | Прозрачный поликарбонат / 2 mm
[5 empty] | Тип крепления по умолчанию: | Скоба
[5 empty] | Варианты крепления: | Кронштейн, рым-гайка, консоль
[5 empty] | Материал корпуса: | Анодированный алюминий
[5 empty] | Цвет корпуса по умолчанию: | Серый,металик |  |  |  | 5 | 3397
[5 empty] | Материал боковых заглушек: | ABS пластик |  |  |  |  | #REF!
[5 empty] | Клапан выравнивания давления: | Отсутствует |  |  |  |  | #REF!
[5 empty] | Гальваническая развязка: | Функция встроена в ИП |  |  |  |  | #REF!
[5 empty] | Класс защ. от поражения эл. током: | I |  |  |  |  | #REF!
[5 empty] | Защита от 380 V: | Функция встроена в ИП |  |  |  |  | #REF!
[5 empty] | Защита от микроимпульсов до 2кV: | Функция встроена в ИП |  |  |  |  | #REF!
[5 empty] | Драйвер тока (марка): | Trion |  |  |  |  | #REF!
[5 empty] | Защита от холостого хода: | Функция встроена в ИП |  |  |  |  | #REF!
[5 empty] | Возможность диммирования: | 1-10 V, DALI, DMX 512 |  |  |  |  | #REF!
[5 empty] | Возможность установки БАП: | Продолжительность работы 2 ч. / 3 ч |  |  |  |  | #REF!
[5 empty] | Рабочая t окружающей среды: | от - 45°С до +50°С |  |  |  |  | #REF!
[5 empty] | Климатическое исполнение: | УХЛ1 |  |  |  |  | #REF!
[5 empty] | Масса: | 0.9 |  |  |  |  | #REF!
[5 empty] | Гарантия, лет | 5 |  |  |  |  | #REF!
3 |  | LONG-P1-20 L0,6 |  |  | Напряжение питания, V | 160-280 |  |  |  | 3 | 4041
[5 empty] | Потребляемая мощность, W | 20
[5 empty] | Цветовая температура: К | 3000 | 4000 | 5000 | 6000
[5 empty] | Световой поток (с учетом потерь), Lm | 2000 | 2200 | 2400 | 2460
[5 empty] | Коэффициент мощности, cosφ | 0.98
[5 empty] | Индекс цветопередачи (CRI), Ra | 80+
[5 empty] | Класс энергоэффективности: | А++
[5 empty] | Степень защиты, IP | 66
[5 empty] | Тип КСС: | Д120°
[5 empty] | Размер: Д*Ш*В мм | 600*75*65
[5 empty] | Марка светодиодов: | Seoul Semiconductor
[5 empty] | Ресурс светодиодов, Ч: | 100000
[5 empty] | Тип рассеивателя по умолчанию: | Прозрачный поликарбонат / 2 mm
[5 empty] | Тип крепления по умолчанию: | Скоба
[5 empty] | Варианты крепления: | Кронштейн, рым-гайка, консоль
[5 empty] | Материал корпуса: | Анодированный алюминий
[5 empty] | Цвет корпуса по умолчанию: | Серый,металик |  |  |  | 5 | 4324
[5 empty] | Материал боковых заглушек: | ABS пластик |  |  |  |  | #REF!
[5 empty] | Клапан выравнивания давления: | Отсутствует |  |  |  |  | #REF!
[5 empty] | Гальваническая развязка: | Функция встроена в ИП |  |  |  |  | #REF!
[5 empty] | Класс защ. от поражения эл. током: | I |  |  |  |  | #REF!
[5 empty] | Защита от 380 V: | Функция встроена в ИП |  |  |  |  | #REF!
[5 empty] | Защита от микроимпульсов до 2кV: | Функция встроена в ИП |  |  |  |  | #REF!
[5 empty] | Драйвер тока (марка): | Trion |  |  |  |  | #REF!
[5 empty] | Защита от холостого хода: | Функция встроена в ИП |  |  |  |  | #REF!
[5 empty] | Возможность диммирования: | 1-10 V, DALI, DMX 512 |  |  |  |  | #REF!
[5 empty] | Возможность установки БАП: | Продолжительность работы 2 ч. / 3 ч |  |  |  |  | #REF!
[5 empty] | Рабочая t окружающей среды: | от - 45°С до +50°С |  |  |  |  | #REF!
[5 empty] | Климатическое исполнение: | УХЛ1 |  |  |  |  | #REF!
[5 empty] | Масса: | 1.5 |  |  |  |  | #REF!
[5 empty] | Гарантия, лет | 5 |  |  |  |  | #REF!
4 |  | LONG-P1-30 L0,9 |  |  | Напряжение питания, V | 160-280 |  |  |  | 3 | 5002
[5 empty] | Потребляемая мощность, W | 30
[5 empty] | Цветовая температура: К | 3000 | 4000 | 5000 | 6000
[5 empty] | Световой поток (с учетом потерь), Lm | 3000 | 3300 | 3600 | 3690
[5 empty] | Коэффициент мощности, cosφ | 0.98
[5 empty] | Индекс цветопередачи (CRI), Ra | 80+
[5 empty] | Класс энергоэффективности: | А++
[5 empty] | Степень защиты, IP | 66
[5 empty] | Тип КСС: | Д120°
[5 empty] | Размер: Д*Ш*В мм | 900*75*65
[5 empty] | Марка светодиодов: | Seoul Semiconductor
[5 empty] | Ресурс светодиодов, Ч: | 100000
[5 empty] | Тип рассеивателя по умолчанию: | Прозрачный поликарбонат / 2 mm
[5 empty] | Тип крепления по умолчанию: | Скоба
[5 empty] | Варианты крепления: | Кронштейн, рым-гайка, консоль
[5 empty] | Материал корпуса: | Анодированный алюминий
[5 empty] | Цвет корпуса по умолчанию: | Серый,металик |  |  |  | 5 | 5352
[5 empty] | Материал боковых заглушек: | ABS пластик |  |  |  |  | #REF!
[5 empty] | Клапан выравнивания давления: | Отсутствует |  |  |  |  | #REF!
[5 empty] | Гальваническая развязка: | Функция встроена в ИП |  |  |  |  | #REF!
[5 empty] | Класс защ. от поражения эл. током: | I |  |  |  |  | #REF!
[5 empty] | Защита от 380 V: | Функция встроена в ИП |  |  |  |  | #REF!
[5 empty] | Защита от микроимпульсов до 2кV: | Функция встроена в ИП |  |  |  |  | #REF!
[5 empty] | Драйвер тока (марка): | Trion |  |  |  |  | #REF!
[5 empty] | Защита от холостого хода: | Функция встроена в ИП |  |  |  |  | #REF!
[5 empty] | Возможность диммирования: | 1-10 V, DALI, DMX 512 |  |  |  |  | #REF!
[5 empty] | Возможность установки БАП: | Продолжительность работы 2 ч. / 3 ч |  |  |  |  | #REF!
[5 empty] | Рабочая t окружающей среды: | от - 45°С до +50°С |  |  |  |  | #REF!
[5 empty] | Климатическое исполнение: | УХЛ1 |  |  |  |  | #REF!
[5 empty] | Масса: | 1.9 |  |  |  |  | #REF!
[5 empty] | Гарантия, лет | 5 |  |  |  |  | #REF!
5 |  | LONG-P1-40 L0,6 |  |  | Напряжение питания, V | 160-280 |  |  |  | 3 | 4907
[5 empty] | Потребляемая мощность, W | 40
[5 empty] | Цветовая температура: К | 3000 | 4000 | 5000 | 6000
[5 empty] | Световой поток (с учетом потерь), Lm | 4000 | 4400 | 4800 | 4920
[5 empty] | Коэффициент мощности, cosφ | 0.98
[5 empty] | Индекс цветопередачи (CRI), Ra | 80+
[5 empty] | Класс энергоэффективности: | А++
[5 empty] | Степень защиты, IP | 66
[5 empty] | Тип КСС: | Д120°
[5 empty] | Размер: Д*Ш*В мм | 600*75*65
[5 empty] | Марка светодиодов: | Seoul Semiconductor
[5 empty] | Ресурс светодиодов, Ч: | 100000
[5 empty] | Тип рассеивателя по умолчанию: | Прозрачный поликарбонат / 2 mm
[5 empty] | Тип крепления по умолчанию: | Скоба
[5 empty] | Варианты крепления: | Кронштейн, рым-гайка, консоль
[5 empty] | Материал корпуса: | Анодированный алюминий
[5 empty] | Цвет корпуса по умолчанию: | Серый,металик |  |  |  | 5 | 5250
[5 empty] | Материал боковых заглушек: | ABS пластик |  |  |  |  | #REF!
[5 empty] | Клапан выравнивания давления: | Отсутствует |  |  |  |  | #REF!
[5 empty] | Гальваническая развязка: | Функция встроена в ИП |  |  |  |  | #REF!
[5 empty] | Класс защ. от поражения эл. током: | I |  |  |  |  | #REF!
[5 empty] | Защита от 380 V: | Функция встроена в ИП |  |  |  |  | #REF!
[5 empty] | Защита от микроимпульсов до 2кV: | Функция встроена в ИП |  |  |  |  | #REF!
[5 empty] | Драйвер тока (марка): | Trion |  |  |  |  | #REF!
[5 empty] | Защита от холостого хода: | Функция встроена в ИП |  |  |  |  | #REF!
[5 empty] | Возможность диммирования: | 1-10 V, DALI, DMX 512 |  |  |  |  | #REF!
[5 empty] | Возможность установки БАП: | Продолжительность работы 2 ч. / 3 ч |  |  |  |  | #REF!
[5 empty] | Рабочая t окружающей среды: | от - 45°С до +50°С |  |  |  |  | #REF!
[5 empty] | Климатическое исполнение: | УХЛ1 |  |  |  |  | #REF!
[5 empty] | Масса: | 1.6 |  |  |  |  | #REF!
[5 empty] | Гарантия, лет | 5 |  |  |  |  | #REF!
6 |  | LONG-P1-40 L1,2 |  |  | Напряжение питания, V | 160-280 |  |  |  | 3 | 6349
[5 empty] | Потребляемая мощность, W | 40
[5 empty] | Цветовая температура: К | 3000 | 4000 | 5000 | 6000
[5 empty] | Световой поток (с учетом потерь), Lm | 4000 | 4400 | 4800 | 4920
[5 empty] | Коэффициент мощности, cosφ | 0.98
[5 empty] | Индекс цветопередачи (CRI), Ra | 80+
[5 empty] | Класс энергоэффективности: | А++
[5 empty] | Степень защиты, IP | 66
[5 empty] | Тип КСС: | Д120°
[5 empty] | Размер: Д*Ш*В мм | 1200*75*65
[5 empty] | Марка светодиодов: | Seoul Semiconductor
[5 empty] | Ресурс светодиодов, Ч: | 100000
[5 empty] | Тип рассеивателя по умолчанию: | Прозрачный поликарбонат / 2 mm
[5 empty] | Тип крепления по умолчанию: | Поворотный кронштейн
[5 empty] | Варианты крепления: | Крепление под консоль, рым-гайка
[5 empty] | Материал корпуса: | Анодированный алюминий
[5 empty] | Цвет корпуса по умолчанию: | Серый,металик |  |  |  | 5 | 6793
[5 empty] | Материал боковых заглушек: | ABS пластик |  |  |  |  | #REF!
[5 empty] | Клапан выравнивания давления: | Отсутствует |  |  |  |  | #REF!
[5 empty] | Гальваническая развязка: | Функция встроена в ИП |  |  |  |  | #REF!
[5 empty] | Класс защ. от поражения эл. током: | I |  |  |  |  | #REF!
[5 empty] | Защита от 380 V: | Функция встроена в ИП |  |  |  |  | #REF!
[5 empty] | Защита от микроимпульсов до 2кV: | Функция встроена в ИП |  |  |  |  | #REF!
[5 empty] | Драйвер тока (марка): | Trion |  |  |  |  | #REF!
[5 empty] | Защита от холостого хода: | Функция встроена в ИП |  |  |  |  | #REF!
[5 empty] | Возможность диммирования: | 1-10 V, DALI, DMX 512 |  |  |  |  | #REF!
[5 empty] | Возможность установки БАП: | Продолжительность работы 2 ч. / 3 ч |  |  |  |  | #REF!
[5 empty] | Рабочая t окружающей среды: | от - 45°С до +50°С |  |  |  |  | #REF!
[5 empty] | Климатическое исполнение: | УХЛ1 |  |  |  |  | #REF!
[5 empty] | Масса: | 2.1 |  |  |  |  | #REF!
[5 empty] | Гарантия, лет | 5 |  |  |  |  | #REF!
7 |  | LONG-P1-50 L1,5 |  |  | Напряжение питания, V | 160-280 |  |  |  | 3 | 7907
[5 empty] | Потребляемая мощность, W | 50
[5 empty] | Цветовая температура: К | 3000 | 4000 | 5000 | 6000
[5 empty] | Световой поток (с учетом потерь), Lm | 5000 | 5500 | 6000 | 6150
[5 empty] | Коэффициент мощности, cosφ | 0.98
[5 empty] | Индекс цветопередачи (CRI), Ra | 80+
[5 empty] | Класс энергоэффективности: | А++
[5 empty] | Степень защиты, IP | 66
[5 empty] | Тип КСС: | Д120°
[5 empty] | Размер: Д*Ш*В мм | 1500*75*65
[5 empty] | Марка светодиодов: | Seoul Semiconductor
[5 empty] | Ресурс светодиодов, Ч: | 100000
[5 empty] | Тип рассеивателя по умолчанию: | Прозрачный поликарбонат / 2 mm
[5 empty] | Тип крепления по умолчанию: | Поворотный кронштейн
[5 empty] | Варианты крепления: | Крепление под консоль, рым-гайка
[5 empty] | Материал корпуса: | Анодированный алюминий
[5 empty] | Цвет корпуса по умолчанию: | Серый,металик |  |  |  | 5 | 8460
[5 empty] | Материал боковых заглушек: | ABS пластик |  |  |  |  | #REF!
[5 empty] | Клапан выравнивания давления: | Отсутствует |  |  |  |  | #REF!
[5 empty] | Гальваническая развязка: | Функция встроена в ИП |  |  |  |  | #REF!
[5 empty] | Класс защ. от поражения эл. током: | I |  |  |  |  | #REF!
[5 empty] | Защита от 380 V: | Функция встроена в ИП |  |  |  |  | #REF!
[5 empty] | Защита от микроимпульсов до 2кV: | Функция встроена в ИП |  |  |  |  | #REF!
[5 empty] | Драйвер тока (марка): | Trion |  |  |  |  | #REF!
[5 empty] | Защита от холостого хода: | Функция встроена в ИП |  |  |  |  | #REF!
[5 empty] | Возможность диммирования: | 1-10 V, DALI, DMX 512 |  |  |  |  | #REF!
[5 empty] | Возможность установки БАП: | Продолжительность работы 2 ч. / 3 ч |  |  |  |  | #REF!
[5 empty] | Рабочая t окружающей среды: | от - 45°С до +50°С |  |  |  |  | #REF!
[5 empty] | Климатическое исполнение: | УХЛ1 |  |  |  |  | #REF!
[5 empty] | Масса: | 2.8 |  |  |  |  | #REF!
[5 empty] | Гарантия, лет | 5 |  |  |  |  | #REF!
8 |  | LONG-P1-60 L0,9 |  |  | Напряжение питания, V | 160-280 |  |  |  | 3 | 7402
[5 empty] | Потребляемая мощность, W | 60
[5 empty] | Цветовая температура: К | 3000 | 4000 | 5000 | 6000
[5 empty] | Световой поток (с учетом потерь), Lm | 6000 | 6600 | 7200 | 7380
[5 empty] | Коэффициент мощности, cosφ | 0.98
[5 empty] | Индекс цветопередачи (CRI), Ra | 80+
[5 empty] | Класс энергоэффективности: | А++
[5 empty] | Степень защиты, IP | 66
[5 empty] | Тип КСС: | Д120°
[5 empty] | Размер: Д*Ш*В мм | 900*75*65
[5 empty] | Марка светодиодов: | Seoul Semiconductor
[5 empty] | Ресурс светодиодов, Ч: | 100000
[5 empty] | Тип рассеивателя по умолчанию: | Прозрачный поликарбонат / 2 mm
[5 empty] | Тип крепления по умолчанию: | Скоба
[5 empty] | Варианты крепления: | Кронштейн, рым-гайка, консоль
[5 empty] | Материал корпуса: | Анодированный алюминий
[5 empty] | Цвет корпуса по умолчанию: | Серый,металик |  |  |  | 5 | 7920
[5 empty] | Материал боковых заглушек: | ABS пластик |  |  |  |  | #REF!
[5 empty] | Клапан выравнивания давления: | Отсутствует |  |  |  |  | #REF!
[5 empty] | Гальваническая развязка: | Функция встроена в ИП |  |  |  |  | #REF!
[5 empty] | Класс защ. от поражения эл. током: | I |  |  |  |  | #REF!
[5 empty] | Защита от 380 V: | Функция встроена в ИП |  |  |  |  | #REF!
[5 empty] | Защита от микроимпульсов до 2кV: | Функция встроена в ИП |  |  |  |  | #REF!
[5 empty] | Драйвер тока (марка): | Trion |  |  |  |  | #REF!
[5 empty] | Защита от холостого хода: | Функция встроена в ИП |  |  |  |  | #REF!
[5 empty] | Возможность диммирования: | 1-10 V, DALI, DMX 512 |  |  |  |  | #REF!
[5 empty] | Возможность установки БАП: | Продолжительность работы 2 ч. / 3 ч |  |  |  |  | #REF!
[5 empty] | Рабочая t окружающей среды: | от - 45°С до +50°С |  |  |  |  | #REF!
[5 empty] | Климатическое исполнение: | УХЛ1 |  |  |  |  | #REF!
[5 empty] | Масса: | 2 |  |  |  |  | #REF!
[5 empty] | Гарантия, лет | 5 |  |  |  |  | #REF!
9 |  | LONG-P1-80 L1,2 |  |  | Напряжение питания, V | 160-280 |  |  |  | 3 | 9084
[5 empty] | Потребляемая мощность, W | 80
[5 empty] | Цветовая температура: К | 3000 | 4000 | 5000 | 6000
[5 empty] | Световой поток (с учетом потерь), Lm | 8000 | 8800 | 9600 | 9840
[5 empty] | Коэффициент мощности, cosφ | 0.98
[5 empty] | Индекс цветопередачи (CRI), Ra | 80+
[5 empty] | Класс энергоэффективности: | А++
[5 empty] | Степень защиты, IP | 66
[5 empty] | Тип КСС: | Д120°
[5 empty] | Размер: Д*Ш*В мм | 1200*75*65
[5 empty] | Марка светодиодов: | Seoul Semiconductor
[5 empty] | Ресурс светодиодов, Ч: | 100000
[5 empty] | Тип рассеивателя по умолчанию: | Прозрачный поликарбонат / 2 mm
[5 empty] | Тип крепления по умолчанию: | Поворотный кронштейн
[5 empty] | Варианты крепления: | Крепление под консоль, рым-гайка
[5 empty] | Материал корпуса: | Анодированный алюминий
[5 empty] | Цвет корпуса по умолчанию: | Серый,металик |  |  |  | 5 | 9720
[5 empty] | Материал боковых заглушек: | ABS пластик |  |  |  |  | #REF!
[5 empty] | Клапан выравнивания давления: | Отсутствует |  |  |  |  | #REF!
[5 empty] | Гальваническая развязка: | Функция встроена в ИП |  |  |  |  | #REF!
[5 empty] | Класс защ. от поражения эл. током: | I |  |  |  |  | #REF!
[5 empty] | Защита от 380 V: | Функция встроена в ИП |  |  |  |  | #REF!
[5 empty] | Защита от микроимпульсов до 2кV: | Функция встроена в ИП |  |  |  |  | #REF!
[5 empty] | Драйвер тока (марка): | Trion |  |  |  |  | #REF!
[5 empty] | Защита от холостого хода: | Функция встроена в ИП |  |  |  |  | #REF!
[5 empty] | Возможность диммирования: | 1-10 V, DALI, DMX 512 |  |  |  |  | #REF!
[5 empty] | Возможность установки БАП: | Продолжительность работы 2 ч. / 3 ч |  |  |  |  | #REF!
[5 empty] | Рабочая t окружающей среды: | от - 45°С до +50°С |  |  |  |  | #REF!
[5 empty] | Климатическое исполнение: | УХЛ1 |  |  |  |  | #REF!
[5 empty] | Масса: | 2.2 |  |  |  |  | #REF!
[5 empty] | Гарантия, лет | 5 |  |  |  |  | #REF!
10 |  | LONG-P1-100 L1,5 |  |  | Напряжение питания, V | 160-280 |  |  |  | 3 | 10262
[5 empty] | Потребляемая мощность, W | 100
[5 empty] | Цветовая температура: К | 3000 | 4000 | 5000 | 6000
[5 empty] | Световой поток (с учетом потерь), Lm | 10000 | 11000 | 12000 | 12300
[5 empty] | Коэффициент мощности, cosφ | 0.98
[5 empty] | Индекс цветопередачи (CRI), Ra | 80+
[5 empty] | Класс энергоэффективности: | А++
[5 empty] | Степень защиты, IP | 66
[5 empty] | Тип КСС: | Д120°
[5 empty] | Размер: Д*Ш*В мм | 1500*75*65
[5 empty] | Марка светодиодов: | Seoul Semiconductor
[5 empty] | Ресурс светодиодов, Ч: | 100000
[5 empty] | Тип рассеивателя по умолчанию: | Прозрачный поликарбонат / 2 mm
[5 empty] | Тип крепления по умолчанию: | Поворотный кронштейн
[5 empty] | Варианты крепления: | Крепление под консоль, рым-гайка
[5 empty] | Материал корпуса: | Анодированный алюминий
[5 empty] | Цвет корпуса по умолчанию: | Серый,металик |  |  |  | 5 | 10980
[5 empty] | Материал боковых заглушек: | ABS пластик |  |  |  |  | #REF!
[5 empty] | Клапан выравнивания давления: | Отсутствует |  |  |  |  | #REF!
[5 empty] | Гальваническая развязка: | Функция встроена в ИП |  |  |  |  | #REF!
[5 empty] | Класс защ. от поражения эл. током: | I |  |  |  |  | #REF!
[5 empty] | Защита от 380 V: | Функция встроена в ИП |  |  |  |  | #REF!
[5 empty] | Защита от микроимпульсов до 2кV: | Функция встроена в ИП |  |  |  |  | #REF!
[5 empty] | Драйвер тока (марка): | Mean Well |  |  |  |  | #REF!
[5 empty] | Защита от холостого хода: | Функция встроена в ИП |  |  |  |  | #REF!
[5 empty] | Возможность диммирования: | 1-10 V, DALI, DMX 512 |  |  |  |  | #REF!
[5 empty] | Возможность установки БАП: | Продолжительность работы 2 ч. / 3 ч |  |  |  |  | #REF!
[5 empty] | Рабочая t окружающей среды: | от - 45°С до +50°С |  |  |  |  | #REF!
[5 empty] | Климатическое исполнение: | УХЛ1 |  |  |  |  | #REF!
[5 empty] | Масса: | 2.8 |  |  |  |  | #REF!
[5 empty] | Гарантия, лет | 5 |  |  |  |  | #REF!
LONG PROM С ОПТИКОЙ
1 |  | LONG-P1-10 L0,3 (OPTIC) |  |  | Напряжение питания, V | 160-280 |  |  |  | 3 | 3271
[5 empty] | Потребляемая мощность, W | 10
[5 empty] | Цветовая температура: К | 3000 | 4000 | 5000 | 6000
[5 empty] | Световой поток (с учетом потерь), Lm | 1000 | 1100 | 1200 | 1230
[5 empty] | Коэффициент мощности, cosφ | 0.98
[5 empty] | Индекс цветопередачи (CRI), Ra | 80+
[5 empty] | Класс энергоэффективности: | А++
[5 empty] | Степень защиты, IP | 66
[5 empty] | Тип КСС: | K15° / K30° / Г60° / Г90°
[5 empty] | Размер: Д*Ш*В мм | 300*75*65
[5 empty] | Марка светодиодов: | Seoul Semiconductor
[5 empty] | Ресурс светодиодов, Ч: | 100000
[5 empty] | Тип рассеивателя по умолчанию: | Прозрачный поликарбонат / 2 mm
[5 empty] | Тип крепления по умолчанию: | Скоба
[5 empty] | Варианты крепления: | Кронштейн, рым-гайка, консоль
[5 empty] | Материал корпуса: | Анодированный алюминий
[5 empty] | Цвет корпуса по умолчанию: | Серый,металик |  |  |  | 5 | 3500
[5 empty] | Материал боковых заглушек: | ABS пластик |  |  |  |  | #REF!
[5 empty] | Клапан выравнивания давления: | Отсутствует |  |  |  |  | #REF!
[5 empty] | Гальваническая развязка: | Функция встроена в ИП |  |  |  |  | #REF!
[5 empty] | Класс защ. от поражения эл. током: | I |  |  |  |  | #REF!
[5 empty] | Защита от 380 V: | Функция встроена в ИП |  |  |  |  | #REF!
[5 empty] | Защита от микроимпульсов до 2кV: | Функция встроена в ИП |  |  |  |  | #REF!
[5 empty] | Драйвер тока (марка): | Trion |  |  |  |  | #REF!
[5 empty] | Защита от холостого хода: | Функция встроена в ИП |  |  |  |  | #REF!
[5 empty] | Возможность диммирования: | 1-10 V, DALI, DMX 512 |  |  |  |  | #REF!
[5 empty] | Возможность установки БАП: | Продолжительность работы 2 ч. / 3 ч |  |  |  |  | #REF!
[5 empty] | Рабочая t окружающей среды: | от - 45°С до +50°С |  |  |  |  | #REF!
[5 empty] | Климатическое исполнение: | УХЛ1 |  |  |  |  | #REF!
[5 empty] | Масса: | 0.9 |  |  |  |  | #REF!
[5 empty] | Гарантия, лет | 5 |  |  |  |  | #REF!
2 |  | LONG-P1-20 L0,3 (OPTIC) |  |  | Напряжение питания, V | 160-280 |  |  |  | 3 | 3563
[5 empty] | Потребляемая мощность, W | 20
[5 empty] | Цветовая температура: К | 3000 | 4000 | 5000 | 6000
[5 empty] | Световой поток (с учетом потерь), Lm | 2000 | 2200 | 2400 | 2460
[5 empty] | Коэффициент мощности, cosφ | 0.98
[5 empty] | Индекс цветопередачи (CRI), Ra | 80+
[5 empty] | Класс энергоэффективности: | А++
[5 empty] | Степень защиты, IP | 66
[5 empty] | Тип КСС: | K15° / K30° / Г60° / Г90°
[5 empty] | Размер: Д*Ш*В мм | 300*75*65
[5 empty] | Марка светодиодов: | Seoul Semiconductor
[5 empty] | Ресурс светодиодов, Ч: | 100000
[5 empty] | Тип рассеивателя по умолчанию: | Прозрачный поликарбонат / 2 mm
[5 empty] | Тип крепления по умолчанию: | Скоба
[5 empty] | Варианты крепления: | Кронштейн, рым-гайка, консоль
[5 empty] | Материал корпуса: | Анодированный алюминий
[5 empty] | Цвет корпуса по умолчанию: | Серый,металик |  |  |  | 5 | 3706
[5 empty] | Материал боковых заглушек: | ABS пластик |  |  |  |  | #REF!
[5 empty] | Клапан выравнивания давления: | Отсутствует |  |  |  |  | #REF!
[5 empty] | Гальваническая развязка: | Функция встроена в ИП |  |  |  |  | #REF!
[5 empty] | Класс защ. от поражения эл. током: | I |  |  |  |  | #REF!
[5 empty] | Защита от 380 V: | Функция встроена в ИП |  |  |  |  | #REF!
[5 empty] | Защита от микроимпульсов до 2кV: | Функция встроена в ИП |  |  |  |  | #REF!
[5 empty] | Драйвер тока (марка): | Trion |  |  |  |  | #REF!
[5 empty] | Защита от холостого хода: | Функция встроена в ИП |  |  |  |  | #REF!
[5 empty] | Возможность диммирования: | 1-10 V, DALI, DMX 512 |  |  |  |  | #REF!
[5 empty] | Возможность установки БАП: | Продолжительность работы 2 ч. / 3 ч |  |  |  |  | #REF!
[5 empty] | Рабочая t окружающей среды: | от - 45°С до +50°С |  |  |  |  | #REF!
[5 empty] | Климатическое исполнение: | УХЛ1 |  |  |  |  | #REF!
[5 empty] | Масса: | 0.9 |  |  |  |  | #REF!
[5 empty] | Гарантия, лет | 5 |  |  |  |  | #REF!
3 |  | LONG-P1-20 L0,6 (OPTIC) |  |  | Напряжение питания, V | 160-280 |  |  |  | 3 | 4426
[5 empty] | Потребляемая мощность, W | 20
[5 empty] | Цветовая температура: К | 3000 | 4000 | 5000 | 6000
[5 empty] | Световой поток (с учетом потерь), Lm | 2000 | 2200 | 2400 | 2460
[5 empty] | Коэффициент мощности, cosφ | 0.98
[5 empty] | Индекс цветопередачи (CRI), Ra | 80+
[5 empty] | Класс энергоэффективности: | А++
[5 empty] | Степень защиты, IP | 66
[5 empty] | Тип КСС: | K15° / K30° / Г60° / Г90°
[5 empty] | Размер: Д*Ш*В мм | 600*75*65
[5 empty] | Марка светодиодов: | Seoul Semiconductor
[5 empty] | Ресурс светодиодов, Ч: | 100000
[5 empty] | Тип рассеивателя по умолчанию: | Прозрачный поликарбонат / 2 mm
[5 empty] | Тип крепления по умолчанию: | Скоба
[5 empty] | Варианты крепления: | Кронштейн, рым-гайка, консоль
[5 empty] | Материал корпуса: | Анодированный алюминий
[5 empty] | Цвет корпуса по умолчанию: | Серый,металик |  |  |  | 5 | 4736
[5 empty] | Материал боковых заглушек: | ABS пластик |  |  |  |  | #REF!
[5 empty] | Клапан выравнивания давления: | Отсутствует |  |  |  |  | #REF!
[5 empty] | Гальваническая развязка: | Функция встроена в ИП |  |  |  |  | #REF!
[5 empty] | Класс защ. от поражения эл. током: | I |  |  |  |  | #REF!
[5 empty] | Защита от 380 V: | Функция встроена в ИП |  |  |  |  | #REF!
[5 empty] | Защита от микроимпульсов до 2кV: | Функция встроена в ИП |  |  |  |  | #REF!
[5 empty] | Драйвер тока (марка): | Trion |  |  |  |  | #REF!
[5 empty] | Защита от холостого хода: | Функция встроена в ИП |  |  |  |  | #REF!
[5 empty] | Возможность диммирования: | 1-10 V, DALI, DMX 512 |  |  |  |  | #REF!
[5 empty] | Возможность установки БАП: | Продолжительность работы 2 ч. / 3 ч |  |  |  |  | #REF!
[5 empty] | Рабочая t окружающей среды: | от - 45°С до +50°С |  |  |  |  | #REF!
[5 empty] | Климатическое исполнение: | УХЛ1 |  |  |  |  | #REF!
[5 empty] | Масса: | 1.5 |  |  |  |  | #REF!
[5 empty] | Гарантия, лет | 5 |  |  |  |  | #REF!
4 |  | LONG-P1-30 L0,9 (OPTIC) |  |  | Напряжение питания, V | 160-280 |  |  |  | 3 | 5580
[5 empty] | Потребляемая мощность, W | 30
[5 empty] | Цветовая температура: К | 3000 | 4000 | 5000 | 6000
[5 empty] | Световой поток (с учетом потерь), Lm | 3000 | 3300 | 3600 | 3690
[5 empty] | Коэффициент мощности, cosφ | 0.98
[5 empty] | Индекс цветопередачи (CRI), Ra | 80+
[5 empty] | Класс энергоэффективности: | А++
[5 empty] | Степень защиты, IP | 66
[5 empty] | Тип КСС: | K15° / K30° / Г60° / Г90°
[5 empty] | Размер: Д*Ш*В мм | 900*75*65
[5 empty] | Марка светодиодов: | Seoul Semiconductor
[5 empty] | Ресурс светодиодов, Ч: | 100000
[5 empty] | Тип рассеивателя по умолчанию: | Прозрачный поликарбонат / 2 mm
[5 empty] | Тип крепления по умолчанию: | Скоба
[5 empty] | Варианты крепления: | Кронштейн, рым-гайка, консоль
[5 empty] | Материал корпуса: | Анодированный алюминий
[5 empty] | Цвет корпуса по умолчанию: | Серый,металик |  |  |  | 5 | 5971
[5 empty] | Материал боковых заглушек: | ABS пластик |  |  |  |  | #REF!
[5 empty] | Клапан выравнивания давления: | Отсутствует |  |  |  |  | #REF!
[5 empty] | Гальваническая развязка: | Функция встроена в ИП |  |  |  |  | #REF!
[5 empty] | Класс защ. от поражения эл. током: | I |  |  |  |  | #REF!
[5 empty] | Защита от 380 V: | Функция встроена в ИП |  |  |  |  | #REF!
[5 empty] | Защита от микроимпульсов до 2кV: | Функция встроена в ИП |  |  |  |  | #REF!
[5 empty] | Драйвер тока (марка): | Trion |  |  |  |  | #REF!
[5 empty] | Защита от холостого хода: | Функция встроена в ИП |  |  |  |  | #REF!
[5 empty] | Возможность диммирования: | 1-10 V, DALI, DMX 512 |  |  |  |  | #REF!
[5 empty] | Возможность установки БАП: | Продолжительность работы 2 ч. / 3 ч |  |  |  |  | #REF!
[5 empty] | Рабочая t окружающей среды: | от - 45°С до +50°С |  |  |  |  | #REF!
[5 empty] | Климатическое исполнение: | УХЛ1 |  |  |  |  | #REF!
[5 empty] | Масса: | 1.9 |  |  |  |  | #REF!
[5 empty] | Гарантия, лет | 5 |  |  |  |  | #REF!
5 |  | LONG-P1-40 0,6 (OPTIC) |  |  | Напряжение питания, V | 160-280 |  |  |  | 3 | 5771
[5 empty] | Потребляемая мощность, W | 40
[5 empty] | Цветовая температура: К | 3000 | 4000 | 5000 | 6000
[5 empty] | Световой поток (с учетом потерь), Lm | 4000 | 4400 | 4800 | 4920
[5 empty] | Коэффициент мощности, cosφ | 0.98
[5 empty] | Индекс цветопередачи (CRI), Ra | 80+
[5 empty] | Класс энергоэффективности: | А++
[5 empty] | Степень защиты, IP | 66
[5 empty] | Тип КСС: | K15° / K30° / Г60° / Г90°
[5 empty] | Размер: Д*Ш*В мм | 600*75*65
[5 empty] | Марка светодиодов: | Seoul Semiconductor
[5 empty] | Ресурс светодиодов, Ч: | 100000
[5 empty] | Тип рассеивателя по умолчанию: | Прозрачный поликарбонат / 2 mm
[5 empty] | Тип крепления по умолчанию: | Скоба
[5 empty] | Варианты крепления: | Кронштейн, рым-гайка, консоль
[5 empty] | Материал корпуса: | Анодированный алюминий
[5 empty] | Цвет корпуса по умолчанию: | Серый,металик |  |  |  | 5 | 6175
[5 empty] | Материал боковых заглушек: | ABS пластик |  |  |  |  | #REF!
[5 empty] | Клапан выравнивания давления: | Отсутствует |  |  |  |  | #REF!
[5 empty] | Гальваническая развязка: | Функция встроена в ИП |  |  |  |  | #REF!
[5 empty] | Класс защ. от поражения эл. током: | I |  |  |  |  | #REF!
[5 empty] | Защита от 380 V: | Функция встроена в ИП |  |  |  |  | #REF!
[5 empty] | Защита от микроимпульсов до 2кV: | Функция встроена в ИП |  |  |  |  | #REF!
[5 empty] | Драйвер тока (марка): | Trion |  |  |  |  | #REF!
[5 empty] | Защита от холостого хода: | Функция встроена в ИП |  |  |  |  | #REF!
[5 empty] | Возможность диммирования: | 1-10 V, DALI, DMX 512 |  |  |  |  | #REF!
[5 empty] | Возможность установки БАП: | Продолжительность работы 2 ч. / 3 ч |  |  |  |  | #REF!
[5 empty] | Рабочая t окружающей среды: | от - 45°С до +50°С |  |  |  |  | #REF!
[5 empty] | Климатическое исполнение: | УХЛ1 |  |  |  |  | #REF!
[5 empty] | Масса: | 1.6 |  |  |  |  | #REF!
[5 empty] | Гарантия, лет | 5 |  |  |  |  | #REF!
6 |  | LONG-P1-40 L1,2 (OPTIC) |  |  | Напряжение питания, V | 160-280 |  |  |  | 3 | 7119
[5 empty] | Потребляемая мощность, W | 40
[5 empty] | Цветовая температура: К | 3000 | 4000 | 5000 | 6000
[5 empty] | Световой поток (с учетом потерь), Lm | 4000 | 4400 | 4800 | 4920
[5 empty] | Коэффициент мощности, cosφ | 0.98
[5 empty] | Индекс цветопередачи (CRI), Ra | 80+
[5 empty] | Класс энергоэффективности: | А++
[5 empty] | Степень защиты, IP | 66
[5 empty] | Тип КСС: | K15° / K30° / Г60° / Г90°
[5 empty] | Размер: Д*Ш*В мм | 1200*75*65
[5 empty] | Марка светодиодов: | Seoul Semiconductor
[5 empty] | Ресурс светодиодов, Ч: | 100000
[5 empty] | Тип рассеивателя по умолчанию: | Прозрачный поликарбонат / 2 mm
[5 empty] | Тип крепления по умолчанию: | Поворотный кронштейн
[5 empty] | Варианты крепления: | Крепление под консоль, рым-гайка
[5 empty] | Материал корпуса: | Анодированный алюминий
[5 empty] | Цвет корпуса по умолчанию: | Серый,металик |  |  |  | 5 | 7617
[5 empty] | Материал боковых заглушек: | ABS пластик |  |  |  |  | #REF!
[5 empty] | Клапан выравнивания давления: | Отсутствует |  |  |  |  | #REF!
[5 empty] | Гальваническая развязка: | Функция встроена в ИП |  |  |  |  | #REF!
[5 empty] | Класс защ. от поражения эл. током: | I |  |  |  |  | #REF!
[5 empty] | Защита от 380 V: | Функция встроена в ИП |  |  |  |  | #REF!
[5 empty] | Защита от микроимпульсов до 2кV: | Функция встроена в ИП |  |  |  |  | #REF!
[5 empty] | Драйвер тока (марка): | Trion |  |  |  |  | #REF!
[5 empty] | Защита от холостого хода: | Функция встроена в ИП |  |  |  |  | #REF!
[5 empty] | Возможность диммирования: | 1-10 V, DALI, DMX 512 |  |  |  |  | #REF!
[5 empty] | Возможность установки БАП: | Продолжительность работы 2 ч. / 3 ч |  |  |  |  | #REF!
[5 empty] | Рабочая t окружающей среды: | от - 45°С до +50°С |  |  |  |  | #REF!
[5 empty] | Климатическое исполнение: | УХЛ1 |  |  |  |  | #REF!
[5 empty] | Масса: | 2.1 |  |  |  |  | #REF!
[5 empty] | Гарантия, лет | 5 |  |  |  |  | #REF!
7 |  | LONG-P1-50 L1,5 (OPTIC) |  |  | Напряжение питания, V | 160-280 |  |  |  | 3 | 8698
[5 empty] | Потребляемая мощность, W | 50
[5 empty] | Цветовая температура: К | 3000 | 4000 | 5000 | 6000
[5 empty] | Световой поток (с учетом потерь), Lm | 5000 | 5500 | 6000 | 6150
[5 empty] | Коэффициент мощности, cosφ | 0.98
[5 empty] | Индекс цветопередачи (CRI), Ra | 80+
[5 empty] | Класс энергоэффективности: | А++
[5 empty] | Степень защиты, IP | 66
[5 empty] | Тип КСС: | K15° / K30° / Г60° / Г90°
[5 empty] | Размер: Д*Ш*В мм | 1500*75*65
[5 empty] | Марка светодиодов: | Seoul Semiconductor
[5 empty] | Ресурс светодиодов, Ч: | 100000
[5 empty] | Тип рассеивателя по умолчанию: | Прозрачный поликарбонат / 2 mm
[5 empty] | Тип крепления по умолчанию: | Поворотный кронштейн
[5 empty] | Варианты крепления: | Крепление под консоль, рым-гайка
[5 empty] | Материал корпуса: | Анодированный алюминий
[5 empty] | Цвет корпуса по умолчанию: | Серый,металик |  |  |  | 5 | 9307
[5 empty] | Материал боковых заглушек: | ABS пластик |  |  |  |  | #REF!
[5 empty] | Клапан выравнивания давления: | Отсутствует |  |  |  |  | #REF!
[5 empty] | Гальваническая развязка: | Функция встроена в ИП |  |  |  |  | #REF!
[5 empty] | Класс защ. от поражения эл. током: | I |  |  |  |  | #REF!
[5 empty] | Защита от 380 V: | Функция встроена в ИП |  |  |  |  | #REF!
[5 empty] | Защита от микроимпульсов до 2кV: | Функция встроена в ИП |  |  |  |  | #REF!
[5 empty] | Драйвер тока (марка): | Trion |  |  |  |  | #REF!
[5 empty] | Защита от холостого хода: | Функция встроена в ИП |  |  |  |  | #REF!
[5 empty] | Возможность диммирования: | 1-10 V, DALI, DMX 512 |  |  |  |  | #REF!
[5 empty] | Возможность установки БАП: | Продолжительность работы 2 ч. / 3 ч |  |  |  |  | #REF!
[5 empty] | Рабочая t окружающей среды: | от - 45°С до +50°С |  |  |  |  | #REF!
[5 empty] | Климатическое исполнение: | УХЛ1 |  |  |  |  | #REF!
[5 empty] | Масса: | 2.8 |  |  |  |  | #REF!
[5 empty] | Гарантия, лет | 5 |  |  |  |  | #REF!
8 |  | LONG-P1-60 L0,9 (OPTIC) |  |  | Напряжение питания, V | 160-280 |  |  |  | 3 | 8142
[5 empty] | Потребляемая мощность, W | 60
[5 empty] | Цветовая температура: К | 3000 | 4000 | 5000 | 6000
[5 empty] | Световой поток (с учетом потерь), Lm | 6000 | 6600 | 7200 | 7380
[5 empty] | Коэффициент мощности, cosφ | 0.98
[5 empty] | Индекс цветопередачи (CRI), Ra | 80+
[5 empty] | Класс энергоэффективности: | А++
[5 empty] | Степень защиты, IP | 66
[5 empty] | Тип КСС: | K15° / K30° / Г60° / Г90°
[5 empty] | Размер: Д*Ш*В мм | 900*75*65
[5 empty] | Марка светодиодов: | Seoul Semiconductor
[5 empty] | Ресурс светодиодов, Ч: | 100000
[5 empty] | Тип рассеивателя по умолчанию: | Прозрачный поликарбонат / 2 mm
[5 empty] | Тип крепления по умолчанию: | Скоба
[5 empty] | Варианты крепления: | Кронштейн, рым-гайка, консоль
[5 empty] | Материал корпуса: | Анодированный алюминий
[5 empty] | Цвет корпуса по умолчанию: | Серый,металик |  |  |  | 5 | 8712
[5 empty] | Материал боковых заглушек: | ABS пластик |  |  |  |  | #REF!
[5 empty] | Клапан выравнивания давления: | Отсутствует |  |  |  |  | #REF!
[5 empty] | Гальваническая развязка: | Функция встроена в ИП |  |  |  |  | #REF!
[5 empty] | Класс защ. от поражения эл. током: | I |  |  |  |  | #REF!
[5 empty] | Защита от 380 V: | Функция встроена в ИП |  |  |  |  | #REF!
[5 empty] | Защита от микроимпульсов до 2кV: | Функция встроена в ИП |  |  |  |  | #REF!
[5 empty] | Драйвер тока (марка): | Trion |  |  |  |  | #REF!
[5 empty] | Защита от холостого хода: | Функция встроена в ИП |  |  |  |  | #REF!
[5 empty] | Возможность диммирования: | 1-10 V, DALI, DMX 512 |  |  |  |  | #REF!
[5 empty] | Возможность установки БАП: | Продолжительность работы 2 ч. / 3 ч |  |  |  |  | #REF!
[5 empty] | Рабочая t окружающей среды: | от - 45°С до +50°С |  |  |  |  | #REF!
[5 empty] | Климатическое исполнение: | УХЛ1 |  |  |  |  | #REF!
[5 empty] | Масса: | 2 |  |  |  |  | #REF!
[5 empty] | Гарантия, лет | 5 |  |  |  |  | #REF!
9 |  | LONG-P1-80 L1,2 (OPTIC) |  |  | Напряжение питания, V | 160-280 |  |  |  | 3 | 9993
[5 empty] | Потребляемая мощность, W | 80
[5 empty] | Цветовая температура: К | 3000 | 4000 | 5000 | 6000
[5 empty] | Световой поток (с учетом потерь), Lm | 8000 | 8800 | 9600 | 9840
[5 empty] | Коэффициент мощности, cosφ | 0.98
[5 empty] | Индекс цветопередачи (CRI), Ra | 80+
[5 empty] | Класс энергоэффективности: | А++
[5 empty] | Степень защиты, IP | 66
[5 empty] | Тип КСС: | K15° / K30° / Г60° / Г90°
[5 empty] | Размер: Д*Ш*В мм | 1200*75*65
[5 empty] | Марка светодиодов: | Seoul Semiconductor
[5 empty] | Ресурс светодиодов, Ч: | 100000
[5 empty] | Тип рассеивателя по умолчанию: | Прозрачный поликарбонат / 2 mm
[5 empty] | Тип крепления по умолчанию: | Поворотный кронштейн
[5 empty] | Варианты крепления: | Крепление под консоль, рым-гайка
[5 empty] | Материал корпуса: | Анодированный алюминий
[5 empty] | Цвет корпуса по умолчанию: | Серый,металик |  |  |  | 5 | 10693
[5 empty] | Материал боковых заглушек: | ABS пластик |  |  |  |  | #REF!
[5 empty] | Клапан выравнивания давления: | Отсутствует |  |  |  |  | #REF!
[5 empty] | Гальваническая развязка: | Функция встроена в ИП |  |  |  |  | #REF!
[5 empty] | Класс защ. от поражения эл. током: | I |  |  |  |  | #REF!
[5 empty] | Защита от 380 V: | Функция встроена в ИП |  |  |  |  | #REF!
[5 empty] | Защита от микроимпульсов до 2кV: | Функция встроена в ИП |  |  |  |  | #REF!
[5 empty] | Драйвер тока (марка): | Trion |  |  |  |  | #REF!
[5 empty] | Защита от холостого хода: | Функция встроена в ИП |  |  |  |  | #REF!
[5 empty] | Возможность диммирования: | 1-10 V, DALI, DMX 512 |  |  |  |  | #REF!
[5 empty] | Возможность установки БАП: | Продолжительность работы 2 ч. / 3 ч |  |  |  |  | #REF!
[5 empty] | Рабочая t окружающей среды: | от - 45°С до +50°С |  |  |  |  | #REF!
[5 empty] | Климатическое исполнение: | УХЛ1 |  |  |  |  | #REF!
[5 empty] | Масса: | 2.2 |  |  |  |  | #REF!
[5 empty] | Гарантия, лет | 5 |  |  |  |  | #REF!
10 |  | LONG-P1-100 L1,5 (OPTIC) |  |  | Напряжение питания, V | 160-280 |  |  |  | 3 | 11288
[5 empty] | Потребляемая мощность, W | 100
[5 empty] | Цветовая температура: К | 3000 | 4000 | 5000 | 6000
[5 empty] | Световой поток (с учетом потерь), Lm | 10000 | 11000 | 12000 | 12300
[5 empty] | Коэффициент мощности, cosφ | 0.98
[5 empty] | Индекс цветопередачи (CRI), Ra | 80+
[5 empty] | Класс энергоэффективности: | А++
[5 empty] | Степень защиты, IP | 66
[5 empty] | Тип КСС: | K15° / K30° / Г60° / Г90°
[5 empty] | Размер: Д*Ш*В мм | 1500*75*65
[5 empty] | Марка светодиодов: | Seoul Semiconductor
[5 empty] | Ресурс светодиодов, Ч: | 100000
[5 empty] | Тип рассеивателя по умолчанию: | Прозрачный поликарбонат / 2 mm
[5 empty] | Тип крепления по умолчанию: | Поворотный кронштейн
[5 empty] | Варианты крепления: | Крепление под консоль, рым-гайка
[5 empty] | Материал корпуса: | Анодированный алюминий
[5 empty] | Цвет корпуса по умолчанию: | Серый,металик |  |  |  | 5 | 12078
[5 empty] | Материал боковых заглушек: | ABS пластик |  |  |  |  | #REF!
[5 empty] | Клапан выравнивания давления: | Отсутствует |  |  |  |  | #REF!
[5 empty] | Гальваническая развязка: | Функция встроена в ИП |  |  |  |  | #REF!
[5 empty] | Класс защ. от поражения эл. током: | I |  |  |  |  | #REF!
[5 empty] | Защита от 380 V: | Функция встроена в ИП |  |  |  |  | #REF!
[5 empty] | Защита от микроимпульсов до 2кV: | Функция встроена в ИП |  |  |  |  | #REF!
[5 empty] | Драйвер тока (марка): | Mean Well |  |  |  |  | #REF!
[5 empty] | Защита от холостого хода: | Функция встроена в ИП |  |  |  |  | #REF!
[5 empty] | Возможность диммирования: | 1-10 V, DALI, DMX 512 |  |  |  |  | #REF!
[5 empty] | Возможность установки БАП: | Продолжительность работы 2 ч. / 3 ч |  |  |  |  | #REF!
[5 empty] | Рабочая t окружающей среды: | от - 45°С до +50°С |  |  |  |  | #REF!
[5 empty] | Климатическое исполнение: | УХЛ1 |  |  |  |  | #REF!
[5 empty] | Масса: | 2.8 |  |  |  |  | #REF!
[5 empty] | Гарантия, лет | 5 |  |  |  |  | #REF!
ВЕРНУТЬСЯ К СОДЕРЖАНИЮ

## LONG P2
ГАРАНТИЯ НА ВСЮ ПРОДУКЦИЮ 5 ЛЕТ
№ | АРТИКУЛ | НАИМЕНОВАНИЕ | ИЗОБРАЖЕНИЯ И ДЕТАЛИЗИРОВАННЫЕ ЧЕРТЕЖИ | Тип КСС | ТЕХНИЧЕСКИЕ ХАРАКТЕРИСТИКИ |  |  |  |  | Грантия, лет | Цена
LONG PRO БЕЗ ОПТИКИ
1 |  | LONG-P2-20 L0,3 |  |  | Напряжение питания, V | 160-280 |  |  |  | 3 | 3994
[5 empty] | Потребляемая мощность, W | 20
[5 empty] | Цветовая температура: К | 3000 | 4000 | 5000 | 6000
[5 empty] | Световой поток (с учетом потерь), Lm | 2000 | 2200 | 2400 | 2460
[5 empty] | Коэффициент мощности, cosφ | 0.98
[5 empty] | Индекс цветопередачи (CRI), Ra | 80+
[5 empty] | Класс энергоэффективности: | А++
[5 empty] | Степень защиты, IP | 66
[5 empty] | Тип КСС: | Д120°
[5 empty] | Размер: Д*Ш*В мм | 300*150*65
[5 empty] | Марка светодиодов: | Seoul Semiconductor
[5 empty] | Ресурс светодиодов, Ч: | 100000
[5 empty] | Тип рассеивателя по умолчанию: | Прозрачный поликарбонат / 2 mm
[5 empty] | Тип крепления по умолчанию: | Поворотный кронштейн
[5 empty] | Варианты крепления: | Крепление под консоль, рым-гайка
[5 empty] | Материал корпуса: | Анодированный алюминий
[5 empty] | Цвет корпуса по умолчанию: | Серый,металик |  |  |  | 5 | 4274
[5 empty] | Материал боковых заглушек: | ABS пластик |  |  |  |  | #REF!
[5 empty] | Клапан выравнивания давления: | Отсутствует |  |  |  |  | #REF!
[5 empty] | Гальваническая развязка: | Функция встроена в ИП |  |  |  |  | #REF!
[5 empty] | Класс защ. от поражения эл. током: | I |  |  |  |  | #REF!
[5 empty] | Защита от 380 V: | Функция встроена в ИП |  |  |  |  | #REF!
[5 empty] | Защита от микроимпульсов до 2кV: | Функция встроена в ИП |  |  |  |  | #REF!
[5 empty] | Драйвер тока (марка): | Trion |  |  |  |  | #REF!
[5 empty] | Защита от холостого хода: | Функция встроена в ИП |  |  |  |  | #REF!
[5 empty] | Возможность диммирования: | 1-10 V, DALI, DMX 512 |  |  |  |  | #REF!
[5 empty] | Возможность установки БАП: | Продолжительность работы 2 ч. / 3 ч |  |  |  |  | #REF!
[5 empty] | Рабочая t окружающей среды: | от - 45°С до +50°С |  |  |  |  | #REF!
[5 empty] | Климатическое исполнение: | УХЛ1 |  |  |  |  | #REF!
[5 empty] | Масса: | 0.9 |  |  |  |  | #REF!
[5 empty] | Гарантия, лет | 5 |  |  |  |  | #REF!
2 |  | LONG-P2-40 L0,3 |  |  | Напряжение питания, V | 160-280 |  |  |  | 3 | 4847
[5 empty] | Потребляемая мощность, W | 40
[5 empty] | Цветовая температура: К | 3000 | 4000 | 5000 | 6000
[5 empty] | Световой поток (с учетом потерь), Lm | 4000 | 4400 | 4800 | 4920
[5 empty] | Коэффициент мощности, cosφ | 0.98
[5 empty] | Индекс цветопередачи (CRI), Ra | 80+
[5 empty] | Класс энергоэффективности: | А++
[5 empty] | Степень защиты, IP | 66
[5 empty] | Тип КСС: | Д120°
[5 empty] | Размер: Д*Ш*В мм | 300*150*65
[5 empty] | Марка светодиодов: | Seoul Semiconductor
[5 empty] | Ресурс светодиодов, Ч: | 100000
[5 empty] | Тип рассеивателя по умолчанию: | Прозрачный поликарбонат / 2 mm
[5 empty] | Тип крепления по умолчанию: | Поворотный кронштейн
[5 empty] | Варианты крепления: | Крепление под консоль, рым-гайка
[5 empty] | Материал корпуса: | Анодированный алюминий
[5 empty] | Цвет корпуса по умолчанию: | Серый,металик |  |  |  | 5 | 5543
[5 empty] | Материал боковых заглушек: | ABS пластик |  |  |  |  | #REF!
[5 empty] | Клапан выравнивания давления: | Отсутствует |  |  |  |  | #REF!
[5 empty] | Гальваническая развязка: | Функция встроена в ИП |  |  |  |  | #REF!
[5 empty] | Класс защ. от поражения эл. током: | I |  |  |  |  | #REF!
[5 empty] | Защита от 380 V: | Функция встроена в ИП |  |  |  |  | #REF!
[5 empty] | Защита от микроимпульсов до 2кV: | Функция встроена в ИП |  |  |  |  | #REF!
[5 empty] | Драйвер тока (марка): | Trion |  |  |  |  | #REF!
[5 empty] | Защита от холостого хода: | Функция встроена в ИП |  |  |  |  | #REF!
[5 empty] | Возможность диммирования: | 1-10 V, DALI, DMX 512 |  |  |  |  | #REF!
[5 empty] | Возможность установки БАП: | Продолжительность работы 2 ч. / 3 ч |  |  |  |  | #REF!
[5 empty] | Рабочая t окружающей среды: | от - 45°С до +50°С |  |  |  |  | #REF!
[5 empty] | Климатическое исполнение: | УХЛ1 |  |  |  |  | #REF!
[5 empty] | Масса: | 0.9 |  |  |  |  | #REF!
[5 empty] | Гарантия, лет | 5 |  |  |  |  | #REF!
3 |  | LONG-P2-40 L0,6 |  |  | Напряжение питания, V | 160-280 |  |  |  | 3 | 6043
[5 empty] | Потребляемая мощность, W | 40
[5 empty] | Цветовая температура: К | 3000 | 4000 | 5000 | 6000
[5 empty] | Световой поток (с учетом потерь), Lm | 4000 | 4400 | 4800 | 4920
[5 empty] | Коэффициент мощности, cosφ | 0.98
[5 empty] | Индекс цветопередачи (CRI), Ra | 80+
[5 empty] | Класс энергоэффективности: | А++
[5 empty] | Степень защиты, IP | 66
[5 empty] | Тип КСС: | Д120°
[5 empty] | Размер: Д*Ш*В мм | 600*150*65
[5 empty] | Марка светодиодов: | Seoul Semiconductor
[5 empty] | Ресурс светодиодов, Ч: | 100000
[5 empty] | Тип рассеивателя по умолчанию: | Прозрачный поликарбонат / 2 mm
[5 empty] | Тип крепления по умолчанию: | Поворотный кронштейн
[5 empty] | Варианты крепления: | Крепление под консоль, рым-гайка
[5 empty] | Материал корпуса: | Анодированный алюминий
[5 empty] | Цвет корпуса по умолчанию: | Серый,металик |  |  |  | 5 | 6466
[5 empty] | Материал боковых заглушек: | ABS пластик |  |  |  |  | #REF!
[5 empty] | Клапан выравнивания давления: | Отсутствует |  |  |  |  | #REF!
[5 empty] | Гальваническая развязка: | Функция встроена в ИП |  |  |  |  | #REF!
[5 empty] | Класс защ. от поражения эл. током: | I |  |  |  |  | #REF!
[5 empty] | Защита от 380 V: | Функция встроена в ИП |  |  |  |  | #REF!
[5 empty] | Защита от микроимпульсов до 2кV: | Функция встроена в ИП |  |  |  |  | #REF!
[5 empty] | Драйвер тока (марка): | Trion |  |  |  |  | #REF!
[5 empty] | Защита от холостого хода: | Функция встроена в ИП |  |  |  |  | #REF!
[5 empty] | Возможность диммирования: | 1-10 V, DALI, DMX 512 |  |  |  |  | #REF!
[5 empty] | Возможность установки БАП: | Продолжительность работы 2 ч. / 3 ч |  |  |  |  | #REF!
[5 empty] | Рабочая t окружающей среды: | от - 45°С до +50°С |  |  |  |  | #REF!
[5 empty] | Климатическое исполнение: | УХЛ1 |  |  |  |  | #REF!
[5 empty] | Масса: | 1.5 |  |  |  |  | #REF!
[5 empty] | Гарантия, лет | 5 |  |  |  |  | #REF!
4 |  | LONG-P2-80 L0,6 |  |  | Напряжение питания, V | 160-280 |  |  |  | 3 | 7123
[5 empty] | Потребляемая мощность, W | 80
[5 empty] | Цветовая температура: К | 3000 | 4000 | 5000 | 6000
[5 empty] | Световой поток (с учетом потерь), Lm | 8000 | 8800 | 9600 | 9840
[5 empty] | Коэффициент мощности, cosφ | 0.98
[5 empty] | Индекс цветопередачи (CRI), Ra | 80+
[5 empty] | Класс энергоэффективности: | А++
[5 empty] | Степень защиты, IP | 66
[5 empty] | Тип КСС: | Д120°
[5 empty] | Размер: Д*Ш*В мм | 600*150*65
[5 empty] | Марка светодиодов: | Seoul Semiconductor
[5 empty] | Ресурс светодиодов, Ч: | 100000
[5 empty] | Тип рассеивателя по умолчанию: | Прозрачный поликарбонат / 2 mm
[5 empty] | Тип крепления по умолчанию: | Поворотный кронштейн
[5 empty] | Варианты крепления: | Крепление под консоль, рым-гайка
[5 empty] | Материал корпуса: | Анодированный алюминий
[5 empty] | Цвет корпуса по умолчанию: | Серый,металик |  |  |  | 5 | 7621
[5 empty] | Материал боковых заглушек: | ABS пластик |  |  |  |  | #REF!
[5 empty] | Клапан выравнивания давления: | Отсутствует |  |  |  |  | #REF!
[5 empty] | Гальваническая развязка: | Функция встроена в ИП |  |  |  |  | #REF!
[5 empty] | Класс защ. от поражения эл. током: | I |  |  |  |  | #REF!
[5 empty] | Защита от 380 V: | Функция встроена в ИП |  |  |  |  | #REF!
[5 empty] | Защита от микроимпульсов до 2кV: | Функция встроена в ИП |  |  |  |  | #REF!
[5 empty] | Драйвер тока (марка): | Trion |  |  |  |  | #REF!
[5 empty] | Защита от холостого хода: | Функция встроена в ИП |  |  |  |  | #REF!
[5 empty] | Возможность диммирования: | 1-10 V, DALI, DMX 512 |  |  |  |  | #REF!
[5 empty] | Возможность установки БАП: | Продолжительность работы 2 ч. / 3 ч |  |  |  |  | #REF!
[5 empty] | Рабочая t окружающей среды: | от - 45°С до +50°С |  |  |  |  | #REF!
[5 empty] | Климатическое исполнение: | УХЛ1 |  |  |  |  | #REF!
[5 empty] | Масса: | 1.6 |  |  |  |  | #REF!
[5 empty] | Гарантия, лет | 5 |  |  |  |  | #REF!
5 |  | LONG-P2-80 L1,2 |  |  | Напряжение питания, V | 160-280 |  |  |  | 3 | 9067
[5 empty] | Потребляемая мощность, W | 80
[5 empty] | Цветовая температура: К | 3000 | 4000 | 5000 | 6000
[5 empty] | Световой поток (с учетом потерь), Lm | 8000 | 8800 | 9600 | 9840
[5 empty] | Коэффициент мощности, cosφ | 0.98
[5 empty] | Индекс цветопередачи (CRI), Ra | 80+
[5 empty] | Класс энергоэффективности: | А++
[5 empty] | Степень защиты, IP | 66
[5 empty] | Тип КСС: | Д120°
[5 empty] | Размер: Д*Ш*В мм | 1200*150*65
[5 empty] | Марка светодиодов: | Seoul Semiconductor
[5 empty] | Ресурс светодиодов, Ч: | 100000
[5 empty] | Тип рассеивателя по умолчанию: | Прозрачный поликарбонат / 2 mm
[5 empty] | Тип крепления по умолчанию: | Поворотный кронштейн
[5 empty] | Варианты крепления: | Крепление под консоль, рым-гайка
[5 empty] | Материал корпуса: | Анодированный алюминий
[5 empty] | Цвет корпуса по умолчанию: | Серый,металик |  |  |  | 5 | 9701
[5 empty] | Материал боковых заглушек: | ABS пластик |  |  |  |  | #REF!
[5 empty] | Клапан выравнивания давления: | Отсутствует |  |  |  |  | #REF!
[5 empty] | Гальваническая развязка: | Функция встроена в ИП |  |  |  |  | #REF!
[5 empty] | Класс защ. от поражения эл. током: | I |  |  |  |  | #REF!
[5 empty] | Защита от 380 V: | Функция встроена в ИП |  |  |  |  | #REF!
[5 empty] | Защита от микроимпульсов до 2кV: | Функция встроена в ИП |  |  |  |  | #REF!
[5 empty] | Драйвер тока (марка): | Trion |  |  |  |  | #REF!
[5 empty] | Защита от холостого хода: | Функция встроена в ИП |  |  |  |  | #REF!
[5 empty] | Возможность диммирования: | 1-10 V, DALI, DMX 512 |  |  |  |  | #REF!
[5 empty] | Возможность установки БАП: | Продолжительность работы 2 ч. / 3 ч |  |  |  |  | #REF!
[5 empty] | Рабочая t окружающей среды: | от - 45°С до +50°С |  |  |  |  | #REF!
[5 empty] | Климатическое исполнение: | УХЛ1 |  |  |  |  | #REF!
[5 empty] | Масса: | 2.1 |  |  |  |  | #REF!
[5 empty] | Гарантия, лет | 5 |  |  |  |  | #REF!
6 |  | LONG-P2-100 L1,5 |  |  | Напряжение питания, V | 160-280 |  |  |  | 3 | 11009
[5 empty] | Потребляемая мощность, W | 100
[5 empty] | Цветовая температура: К | 3000 | 4000 | 5000 | 6000
[5 empty] | Световой поток (с учетом потерь), Lm | 10000 | 11000 | 12000 | 12300
[5 empty] | Коэффициент мощности, cosφ | 0.98
[5 empty] | Индекс цветопередачи (CRI), Ra | 80+
[5 empty] | Класс энергоэффективности: | А++
[5 empty] | Степень защиты, IP | 66
[5 empty] | Тип КСС: | Д120°
[5 empty] | Размер: Д*Ш*В мм | 1500*150*65
[5 empty] | Марка светодиодов: | Seoul Semiconductor
[5 empty] | Ресурс светодиодов, Ч: | 100000
[5 empty] | Тип рассеивателя по умолчанию: | Прозрачный поликарбонат / 2 mm
[5 empty] | Тип крепления по умолчанию: | Поворотный кронштейн
[5 empty] | Варианты крепления: | Крепление под консоль, рым-гайка
[5 empty] | Материал корпуса: | Анодированный алюминий
[5 empty] | Цвет корпуса по умолчанию: | Серый,металик |  |  |  | 5 | 11779
[5 empty] | Материал боковых заглушек: | ABS пластик |  |  |  |  | #REF!
[5 empty] | Клапан выравнивания давления: | Отсутствует |  |  |  |  | #REF!
[5 empty] | Гальваническая развязка: | Функция встроена в ИП |  |  |  |  | #REF!
[5 empty] | Класс защ. от поражения эл. током: | I |  |  |  |  | #REF!
[5 empty] | Защита от 380 V: | Функция встроена в ИП |  |  |  |  | #REF!
[5 empty] | Защита от микроимпульсов до 2кV: | Функция встроена в ИП |  |  |  |  | #REF!
[5 empty] | Драйвер тока (марка): | Mean Well |  |  |  |  | #REF!
[5 empty] | Защита от холостого хода: | Функция встроена в ИП |  |  |  |  | #REF!
[5 empty] | Возможность диммирования: | 1-10 V, DALI, DMX 512 |  |  |  |  | #REF!
[5 empty] | Возможность установки БАП: | Продолжительность работы 2 ч. / 3 ч |  |  |  |  | #REF!
[5 empty] | Рабочая t окружающей среды: | от - 45°С до +50°С |  |  |  |  | #REF!
[5 empty] | Климатическое исполнение: | УХЛ1 |  |  |  |  | #REF!
[5 empty] | Масса: | 2.8 |  |  |  |  | #REF!
[5 empty] | Гарантия, лет | 5 |  |  |  |  | #REF!
7 |  | LONG-P2-120 L0,9 |  |  | Напряжение питания, V | 160-280 |  |  |  | 3 | 11657
[5 empty] | Потребляемая мощность, W | 120
[5 empty] | Цветовая температура: К | 3000 | 4000 | 5000 | 6000
[5 empty] | Световой поток (с учетом потерь), Lm | 12000 | 13200 | 14400 | 14760
[5 empty] | Коэффициент мощности, cosφ | 0.98
[5 empty] | Индекс цветопередачи (CRI), Ra | 80+
[5 empty] | Класс энергоэффективности: | А++
[5 empty] | Степень защиты, IP | 66
[5 empty] | Тип КСС: | Д120°
[5 empty] | Размер: Д*Ш*В мм | 900*150*65
[5 empty] | Марка светодиодов: | Seoul Semiconductor
[5 empty] | Ресурс светодиодов, Ч: | 100000
[5 empty] | Тип рассеивателя по умолчанию: | Прозрачный поликарбонат / 2 mm
[5 empty] | Тип крепления по умолчанию: | Поворотный кронштейн
[5 empty] | Варианты крепления: | Крепление под консоль, рым-гайка
[5 empty] | Материал корпуса: | Анодированный алюминий
[5 empty] | Цвет корпуса по умолчанию: | Серый,металик |  |  |  | 5 | 12473
[5 empty] | Материал боковых заглушек: | ABS пластик |  |  |  |  | #REF!
[5 empty] | Клапан выравнивания давления: | Отсутствует |  |  |  |  | #REF!
[5 empty] | Гальваническая развязка: | Функция встроена в ИП |  |  |  |  | #REF!
[5 empty] | Класс защ. от поражения эл. током: | I |  |  |  |  | #REF!
[5 empty] | Защита от 380 V: | Функция встроена в ИП |  |  |  |  | #REF!
[5 empty] | Защита от микроимпульсов до 2кV: | Функция встроена в ИП |  |  |  |  | #REF!
[5 empty] | Драйвер тока (марка): | Mean Well |  |  |  |  | #REF!
[5 empty] | Защита от холостого хода: | Функция встроена в ИП |  |  |  |  | #REF!
[5 empty] | Возможность диммирования: | 1-10 V, DALI, DMX 512 |  |  |  |  | #REF!
[5 empty] | Возможность установки БАП: | Продолжительность работы 2 ч. / 3 ч |  |  |  |  | #REF!
[5 empty] | Рабочая t окружающей среды: | от - 45°С до +50°С |  |  |  |  | #REF!
[5 empty] | Климатическое исполнение: | УХЛ1 |  |  |  |  | #REF!
[5 empty] | Масса: | 2 |  |  |  |  | #REF!
[5 empty] | Гарантия, лет | 5 |  |  |  |  | #REF!
8 |  | LONG-P2-160 L1,2 |  |  | Напряжение питания, V | 160-280 |  |  |  | 3 | 14029
[5 empty] | Потребляемая мощность, W | 160
[5 empty] | Цветовая температура: К | 3000 | 4000 | 5000 | 6000
[5 empty] | Световой поток (с учетом потерь), Lm | 16000 | 17600 | 19200 | 19680
[5 empty] | Коэффициент мощности, cosφ | 0.98
[5 empty] | Индекс цветопередачи (CRI), Ra | 80+
[5 empty] | Класс энергоэффективности: | А++
[5 empty] | Степень защиты, IP | 66
[5 empty] | Тип КСС: | Д120°
[5 empty] | Размер: Д*Ш*В мм | 1200*150*65
[5 empty] | Марка светодиодов: | Seoul Semiconductor
[5 empty] | Ресурс светодиодов, Ч: | 100000
[5 empty] | Тип рассеивателя по умолчанию: | Прозрачный поликарбонат / 2 mm
[5 empty] | Тип крепления по умолчанию: | Поворотный кронштейн
[5 empty] | Варианты крепления: | Крепление под консоль, рым-гайка
[5 empty] | Материал корпуса: | Анодированный алюминий
[5 empty] | Цвет корпуса по умолчанию: | Серый,металик |  |  |  | 5 | 15011
[5 empty] | Материал боковых заглушек: | ABS пластик |  |  |  |  | #REF!
[5 empty] | Клапан выравнивания давления: | Отсутствует |  |  |  |  | #REF!
[5 empty] | Гальваническая развязка: | Функция встроена в ИП |  |  |  |  | #REF!
[5 empty] | Класс защ. от поражения эл. током: | I |  |  |  |  | #REF!
[5 empty] | Защита от 380 V: | Функция встроена в ИП |  |  |  |  | #REF!
[5 empty] | Защита от микроимпульсов до 2кV: | Функция встроена в ИП |  |  |  |  | #REF!
[5 empty] | Драйвер тока (марка): | Mean Well |  |  |  |  | #REF!
[5 empty] | Защита от холостого хода: | Функция встроена в ИП |  |  |  |  | #REF!
[5 empty] | Возможность диммирования: | 1-10 V, DALI, DMX 512 |  |  |  |  | #REF!
[5 empty] | Возможность установки БАП: | Продолжительность работы 2 ч. / 3 ч |  |  |  |  | #REF!
[5 empty] | Рабочая t окружающей среды: | от - 45°С до +50°С |  |  |  |  | #REF!
[5 empty] | Климатическое исполнение: | УХЛ1 |  |  |  |  | #REF!
[5 empty] | Масса: | 2.2 |  |  |  |  | #REF!
[5 empty] | Гарантия, лет | 5 |  |  |  |  | #REF!
9 |  | LONG-P2-200 L1,5 |  |  | Напряжение питания, V | 160-280 |  |  |  | 3 | 14893
[5 empty] | Потребляемая мощность, W | 200
[5 empty] | Цветовая температура: К | 3000 | 4000 | 5000 | 6000
[5 empty] | Световой поток (с учетом потерь), Lm | 20000 | 22000 | 24000 | 24600
[5 empty] | Коэффициент мощности, cosφ | 0.98
[5 empty] | Индекс цветопередачи (CRI), Ra | 80+
[5 empty] | Класс энергоэффективности: | А++
[5 empty] | Степень защиты, IP | 66
[5 empty] | Тип КСС: | Д120°
[5 empty] | Размер: Д*Ш*В мм | 1500*150*65
[5 empty] | Марка светодиодов: | Seoul Semiconductor
[5 empty] | Ресурс светодиодов, Ч: | 100000
[5 empty] | Тип рассеивателя по умолчанию: | Прозрачный поликарбонат / 2 mm
[5 empty] | Тип крепления по умолчанию: | Поворотный кронштейн
[5 empty] | Варианты крепления: | Крепление под консоль, рым-гайка
[5 empty] | Материал корпуса: | Анодированный алюминий
[5 empty] | Цвет корпуса по умолчанию: | Серый,металик |  |  |  | 5 | 15936
[5 empty] | Материал боковых заглушек: | ABS пластик |  |  |  |  | #REF!
[5 empty] | Клапан выравнивания давления: | Отсутствует |  |  |  |  | #REF!
[5 empty] | Гальваническая развязка: | Функция встроена в ИП |  |  |  |  | #REF!
[5 empty] | Класс защ. от поражения эл. током: | I |  |  |  |  | #REF!
[5 empty] | Защита от 380 V: | Функция встроена в ИП |  |  |  |  | #REF!
[5 empty] | Защита от микроимпульсов до 2кV: | Функция встроена в ИП |  |  |  |  | #REF!
[5 empty] | Драйвер тока (марка): | Mean Well |  |  |  |  | #REF!
[5 empty] | Защита от холостого хода: | Функция встроена в ИП |  |  |  |  | #REF!
[5 empty] | Возможность диммирования: | 1-10 V, DALI, DMX 512 |  |  |  |  | #REF!
[5 empty] | Возможность установки БАП: | Продолжительность работы 2 ч. / 3 ч |  |  |  |  | #REF!
[5 empty] | Рабочая t окружающей среды: | от - 45°С до +50°С |  |  |  |  | #REF!
[5 empty] | Климатическое исполнение: | УХЛ1 |  |  |  |  | #REF!
[5 empty] | Масса: | 2.8 |  |  |  |  | #REF!
[5 empty] | Гарантия, лет | 5 |  |  |  |  | #REF!
LONG PRO С ОПТИКОЙ
1 |  | LONG-P2-20 L0,3 (OPTIC) |  |  | Напряжение питания, V | 160-280 |  |  |  | 3 | 4394
[5 empty] | Потребляемая мощность, W | 20
[5 empty] | Цветовая температура: К | 3000 | 4000 | 5000 | 6000
[5 empty] | Световой поток (с учетом потерь), Lm | 2000 | 2200 | 2400 | 2460
[5 empty] | Коэффициент мощности, cosφ | 0.98
[5 empty] | Индекс цветопередачи (CRI), Ra | 80+
[5 empty] | Класс энергоэффективности: | А++
[5 empty] | Степень защиты, IP | 66
[5 empty] | Тип КСС: | K15° / K30° / Г60° / Г90°
[5 empty] | Размер: Д*Ш*В мм | 300*150*65
[5 empty] | Марка светодиодов: | Seoul Semiconductor
[5 empty] | Ресурс светодиодов, Ч: | 100000
[5 empty] | Тип рассеивателя по умолчанию: | Прозрачный поликарбонат / 2 mm
[5 empty] | Тип крепления по умолчанию: | Поворотный кронштейн
[5 empty] | Варианты крепления: | Крепление под консоль, рым-гайка
[5 empty] | Материал корпуса: | Анодированный алюминий
[5 empty] | Цвет корпуса по умолчанию: | Серый,металик |  |  |  | 5 | 4701
[5 empty] | Материал боковых заглушек: | ABS пластик |  |  |  |  | #REF!
[5 empty] | Клапан выравнивания давления: | Отсутствует |  |  |  |  | #REF!
[5 empty] | Гальваническая развязка: | Функция встроена в ИП |  |  |  |  | #REF!
[5 empty] | Класс защ. от поражения эл. током: | I |  |  |  |  | #REF!
[5 empty] | Защита от 380 V: | Функция встроена в ИП |  |  |  |  | #REF!
[5 empty] | Защита от микроимпульсов до 2кV: | Функция встроена в ИП |  |  |  |  | #REF!
[5 empty] | Драйвер тока (марка): | Trion |  |  |  |  | #REF!
[5 empty] | Защита от холостого хода: | Функция встроена в ИП |  |  |  |  | #REF!
[5 empty] | Возможность диммирования: | 1-10 V, DALI, DMX 512 |  |  |  |  | #REF!
[5 empty] | Возможность установки БАП: | Продолжительность работы 2 ч. / 3 ч |  |  |  |  | #REF!
[5 empty] | Рабочая t окружающей среды: | от - 45°С до +50°С |  |  |  |  | #REF!
[5 empty] | Климатическое исполнение: | УХЛ1 |  |  |  |  | #REF!
[5 empty] | Масса: | 0.9 |  |  |  |  | #REF!
[5 empty] | Гарантия, лет | 5 |  |  |  |  | #REF!
2 |  | LONG-P2-40 L0,3 (OPTIC) |  |  | Напряжение питания, V | 160-280 |  |  |  | 3 | 5699
[5 empty] | Потребляемая мощность, W | 40
[5 empty] | Цветовая температура: К | 3000 | 4000 | 5000 | 6000
[5 empty] | Световой поток (с учетом потерь), Lm | 4000 | 4400 | 4800 | 4920
[5 empty] | Коэффициент мощности, cosφ | 0.98
[5 empty] | Индекс цветопередачи (CRI), Ra | 80+
[5 empty] | Класс энергоэффективности: | А++
[5 empty] | Степень защиты, IP | 66
[5 empty] | Тип КСС: | K15° / K30° / Г60° / Г90°
[5 empty] | Размер: Д*Ш*В мм | 300*150*65
[5 empty] | Марка светодиодов: | Seoul Semiconductor
[5 empty] | Ресурс светодиодов, Ч: | 100000
[5 empty] | Тип рассеивателя по умолчанию: | Прозрачный поликарбонат / 2 mm
[5 empty] | Тип крепления по умолчанию: | Поворотный кронштейн
[5 empty] | Варианты крепления: | Крепление под консоль, рым-гайка
[5 empty] | Материал корпуса: | Анодированный алюминий
[5 empty] | Цвет корпуса по умолчанию: | Серый,металик |  |  |  | 5 | 6098
[5 empty] | Материал боковых заглушек: | ABS пластик |  |  |  |  | #REF!
[5 empty] | Клапан выравнивания давления: | Отсутствует |  |  |  |  | #REF!
[5 empty] | Гальваническая развязка: | Функция встроена в ИП |  |  |  |  | #REF!
[5 empty] | Класс защ. от поражения эл. током: | I |  |  |  |  | #REF!
[5 empty] | Защита от 380 V: | Функция встроена в ИП |  |  |  |  | #REF!
[5 empty] | Защита от микроимпульсов до 2кV: | Функция встроена в ИП |  |  |  |  | #REF!
[5 empty] | Драйвер тока (марка): | Trion |  |  |  |  | #REF!
[5 empty] | Защита от холостого хода: | Функция встроена в ИП |  |  |  |  | #REF!
[5 empty] | Возможность диммирования: | 1-10 V, DALI, DMX 512 |  |  |  |  | #REF!
[5 empty] | Возможность установки БАП: | Продолжительность работы 2 ч. / 3 ч |  |  |  |  | #REF!
[5 empty] | Рабочая t окружающей среды: | от - 45°С до +50°С |  |  |  |  | #REF!
[5 empty] | Климатическое исполнение: | УХЛ1 |  |  |  |  | #REF!
[5 empty] | Масса: | 0.9 |  |  |  |  | #REF!
[5 empty] | Гарантия, лет | 5 |  |  |  |  | #REF!
3 |  | LONG-P2-40 L0,6 (OPTIC) |  |  | Напряжение питания, V | 160-280 |  |  |  | 3 | 6649
[5 empty] | Потребляемая мощность, W | 40
[5 empty] | Цветовая температура: К | 3000 | 4000 | 5000 | 6000
[5 empty] | Световой поток (с учетом потерь), Lm | 4000 | 4400 | 4800 | 4920
[5 empty] | Коэффициент мощности, cosφ | 0.98
[5 empty] | Индекс цветопередачи (CRI), Ra | 80+
[5 empty] | Класс энергоэффективности: | А++
[5 empty] | Степень защиты, IP | 66
[5 empty] | Тип КСС: | K15° / K30° / Г60° / Г90°
[5 empty] | Размер: Д*Ш*В мм | 600*150*65
[5 empty] | Марка светодиодов: | Seoul Semiconductor
[5 empty] | Ресурс светодиодов, Ч: | 100000
[5 empty] | Тип рассеивателя по умолчанию: | Прозрачный поликарбонат / 2 mm
[5 empty] | Тип крепления по умолчанию: | Поворотный кронштейн
[5 empty] | Варианты крепления: | Крепление под консоль, рым-гайка
[5 empty] | Материал корпуса: | Анодированный алюминий
[5 empty] | Цвет корпуса по умолчанию: | Серый,металик |  |  |  | 5 | 7115
[5 empty] | Материал боковых заглушек: | ABS пластик |  |  |  |  | #REF!
[5 empty] | Клапан выравнивания давления: | Отсутствует |  |  |  |  | #REF!
[5 empty] | Гальваническая развязка: | Функция встроена в ИП |  |  |  |  | #REF!
[5 empty] | Класс защ. от поражения эл. током: | I |  |  |  |  | #REF!
[5 empty] | Защита от 380 V: | Функция встроена в ИП |  |  |  |  | #REF!
[5 empty] | Защита от микроимпульсов до 2кV: | Функция встроена в ИП |  |  |  |  | #REF!
[5 empty] | Драйвер тока (марка): | Trion |  |  |  |  | #REF!
[5 empty] | Защита от холостого хода: | Функция встроена в ИП |  |  |  |  | #REF!
[5 empty] | Возможность диммирования: | 1-10 V, DALI, DMX 512 |  |  |  |  | #REF!
[5 empty] | Возможность установки БАП: | Продолжительность работы 2 ч. / 3 ч |  |  |  |  | #REF!
[5 empty] | Рабочая t окружающей среды: | от - 45°С до +50°С |  |  |  |  | #REF!
[5 empty] | Климатическое исполнение: | УХЛ1 |  |  |  |  | #REF!
[5 empty] | Масса: | 1.5 |  |  |  |  | #REF!
[5 empty] | Гарантия, лет | 5 |  |  |  |  | #REF!
4 |  | LONG-P2-80 L0,6 (OPTIC) |  |  | Напряжение питания, V | 160-280 |  |  |  | 3 | 7835
[5 empty] | Потребляемая мощность, W | 80
[5 empty] | Цветовая температура: К | 3000 | 4000 | 5000 | 6000
[5 empty] | Световой поток (с учетом потерь), Lm | 8000 | 8800 | 9600 | 9840
[5 empty] | Коэффициент мощности, cosφ | 0.98
[5 empty] | Индекс цветопередачи (CRI), Ra | 80+
[5 empty] | Класс энергоэффективности: | А++
[5 empty] | Степень защиты, IP | 66
[5 empty] | Тип КСС: | K15° / K30° / Г60° / Г90°
[5 empty] | Размер: Д*Ш*В мм | 600*150*65
[5 empty] | Марка светодиодов: | Seoul Semiconductor
[5 empty] | Ресурс светодиодов, Ч: | 100000
[5 empty] | Тип рассеивателя по умолчанию: | Прозрачный поликарбонат / 2 mm
[5 empty] | Тип крепления по умолчанию: | Поворотный кронштейн
[5 empty] | Варианты крепления: | Крепление под консоль, рым-гайка
[5 empty] | Материал корпуса: | Анодированный алюминий
[5 empty] | Цвет корпуса по умолчанию: | Серый,металик |  |  |  | 5 | 8384
[5 empty] | Материал боковых заглушек: | ABS пластик |  |  |  |  | #REF!
[5 empty] | Клапан выравнивания давления: | Отсутствует |  |  |  |  | #REF!
[5 empty] | Гальваническая развязка: | Функция встроена в ИП |  |  |  |  | #REF!
[5 empty] | Класс защ. от поражения эл. током: | I |  |  |  |  | #REF!
[5 empty] | Защита от 380 V: | Функция встроена в ИП |  |  |  |  | #REF!
[5 empty] | Защита от микроимпульсов до 2кV: | Функция встроена в ИП |  |  |  |  | #REF!
[5 empty] | Драйвер тока (марка): | Trion |  |  |  |  | #REF!
[5 empty] | Защита от холостого хода: | Функция встроена в ИП |  |  |  |  | #REF!
[5 empty] | Возможность диммирования: | 1-10 V, DALI, DMX 512 |  |  |  |  | #REF!
[5 empty] | Возможность установки БАП: | Продолжительность работы 2 ч. / 3 ч |  |  |  |  | #REF!
[5 empty] | Рабочая t окружающей среды: | от - 45°С до +50°С |  |  |  |  | #REF!
[5 empty] | Климатическое исполнение: | УХЛ1 |  |  |  |  | #REF!
[5 empty] | Масса: | 1.6 |  |  |  |  | #REF!
[5 empty] | Гарантия, лет | 5 |  |  |  |  | #REF!
5 |  | LONG-P2-80 L1,2 (OPTIC) |  |  | Напряжение питания, V | 160-280 |  |  |  | 3 | 9931
[5 empty] | Потребляемая мощность, W | 80
[5 empty] | Цветовая температура: К | 3000 | 4000 | 5000 | 6000
[5 empty] | Световой поток (с учетом потерь), Lm | 8000 | 8800 | 9600 | 9840
[5 empty] | Коэффициент мощности, cosφ | 0.98
[5 empty] | Индекс цветопередачи (CRI), Ra | 80+
[5 empty] | Класс энергоэффективности: | А++
[5 empty] | Степень защиты, IP | 66
[5 empty] | Тип КСС: | K15° / K30° / Г60° / Г90°
[5 empty] | Размер: Д*Ш*В мм | 1200*150*65
[5 empty] | Марка светодиодов: | Seoul Semiconductor
[5 empty] | Ресурс светодиодов, Ч: | 100000
[5 empty] | Тип рассеивателя по умолчанию: | Прозрачный поликарбонат / 2 mm
[5 empty] | Тип крепления по умолчанию: | Поворотный кронштейн
[5 empty] | Варианты крепления: | Крепление под консоль, рым-гайка
[5 empty] | Материал корпуса: | Анодированный алюминий
[5 empty] | Цвет корпуса по умолчанию: | Серый,металик |  |  |  | 5 | 10626
[5 empty] | Материал боковых заглушек: | ABS пластик |  |  |  |  | #REF!
[5 empty] | Клапан выравнивания давления: | Отсутствует |  |  |  |  | #REF!
[5 empty] | Гальваническая развязка: | Функция встроена в ИП |  |  |  |  | #REF!
[5 empty] | Класс защ. от поражения эл. током: | I |  |  |  |  | #REF!
[5 empty] | Защита от 380 V: | Функция встроена в ИП |  |  |  |  | #REF!
[5 empty] | Защита от микроимпульсов до 2кV: | Функция встроена в ИП |  |  |  |  | #REF!
[5 empty] | Драйвер тока (марка): | Trion |  |  |  |  | #REF!
[5 empty] | Защита от холостого хода: | Функция встроена в ИП |  |  |  |  | #REF!
[5 empty] | Возможность диммирования: | 1-10 V, DALI, DMX 512 |  |  |  |  | #REF!
[5 empty] | Возможность установки БАП: | Продолжительность работы 2 ч. / 3 ч |  |  |  |  | #REF!
[5 empty] | Рабочая t окружающей среды: | от - 45°С до +50°С |  |  |  |  | #REF!
[5 empty] | Климатическое исполнение: | УХЛ1 |  |  |  |  | #REF!
[5 empty] | Масса: | 2.1 |  |  |  |  | #REF!
[5 empty] | Гарантия, лет | 5 |  |  |  |  | #REF!
6 |  | LONG-P2-100 L1,5 (OPTIC) |  |  | Напряжение питания, V | 160-280 |  |  |  | 3 | 12089
[5 empty] | Потребляемая мощность, W | 100
[5 empty] | Цветовая температура: К | 3000 | 4000 | 5000 | 6000
[5 empty] | Световой поток (с учетом потерь), Lm | 10000 | 11000 | 12000 | 12300
[5 empty] | Коэффициент мощности, cosφ | 0.98
[5 empty] | Индекс цветопередачи (CRI), Ra | 80+
[5 empty] | Класс энергоэффективности: | А++
[5 empty] | Степень защиты, IP | 66
[5 empty] | Тип КСС: | K15° / K30° / Г60° / Г90°
[5 empty] | Размер: Д*Ш*В мм | 1500*150*65
[5 empty] | Марка светодиодов: | Seoul Semiconductor
[5 empty] | Ресурс светодиодов, Ч: | 100000
[5 empty] | Тип рассеивателя по умолчанию: | Прозрачный поликарбонат / 2 mm
[5 empty] | Тип крепления по умолчанию: | Поворотный кронштейн
[5 empty] | Варианты крепления: | Крепление под консоль, рым-гайка
[5 empty] | Материал корпуса: | Анодированный алюминий
[5 empty] | Цвет корпуса по умолчанию: | Серый,металик |  |  |  | 5 | 12935
[5 empty] | Материал боковых заглушек: | ABS пластик |  |  |  |  | #REF!
[5 empty] | Клапан выравнивания давления: | Отсутствует |  |  |  |  | #REF!
[5 empty] | Гальваническая развязка: | Функция встроена в ИП |  |  |  |  | #REF!
[5 empty] | Класс защ. от поражения эл. током: | I |  |  |  |  | #REF!
[5 empty] | Защита от 380 V: | Функция встроена в ИП |  |  |  |  | #REF!
[5 empty] | Защита от микроимпульсов до 2кV: | Функция встроена в ИП |  |  |  |  | #REF!
[5 empty] | Драйвер тока (марка): | Mean Well |  |  |  |  | #REF!
[5 empty] | Защита от холостого хода: | Функция встроена в ИП |  |  |  |  | #REF!
[5 empty] | Возможность диммирования: | 1-10 V, DALI, DMX 512 |  |  |  |  | #REF!
[5 empty] | Возможность установки БАП: | Продолжительность работы 2 ч. / 3 ч |  |  |  |  | #REF!
[5 empty] | Рабочая t окружающей среды: | от - 45°С до +50°С |  |  |  |  | #REF!
[5 empty] | Климатическое исполнение: | УХЛ1 |  |  |  |  | #REF!
[5 empty] | Масса: | 2.8 |  |  |  |  | #REF!
[5 empty] | Гарантия, лет | 5 |  |  |  |  | #REF!
7 |  | LONG-P2-120 L0,9 (OPTIC) |  |  | Напряжение питания, V | 160-280 |  |  |  | 3 | 12821
[5 empty] | Потребляемая мощность, W | 120
[5 empty] | Цветовая температура: К | 3000 | 4000 | 5000 | 6000
[5 empty] | Световой поток (с учетом потерь), Lm | 12000 | 13200 | 14400 | 14760
[5 empty] | Коэффициент мощности, cosφ | 0.98
[5 empty] | Индекс цветопередачи (CRI), Ra | 80+
[5 empty] | Класс энергоэффективности: | А++
[5 empty] | Степень защиты, IP | 66
[5 empty] | Тип КСС: | K15° / K30° / Г60° / Г90°
[5 empty] | Размер: Д*Ш*В мм | 900*150*65
[5 empty] | Марка светодиодов: | Seoul Semiconductor
[5 empty] | Ресурс светодиодов, Ч: | 100000
[5 empty] | Тип рассеивателя по умолчанию: | Прозрачный поликарбонат / 2 mm
[5 empty] | Тип крепления по умолчанию: | Поворотный кронштейн
[5 empty] | Варианты крепления: | Крепление под консоль, рым-гайка
[5 empty] | Материал корпуса: | Анодированный алюминий
[5 empty] | Цвет корпуса по умолчанию: | Серый,металик |  |  |  | 5 | 13719
[5 empty] | Материал боковых заглушек: | ABS пластик |  |  |  |  | #REF!
[5 empty] | Клапан выравнивания давления: | Отсутствует |  |  |  |  | #REF!
[5 empty] | Гальваническая развязка: | Функция встроена в ИП |  |  |  |  | #REF!
[5 empty] | Класс защ. от поражения эл. током: | I |  |  |  |  | #REF!
[5 empty] | Защита от 380 V: | Функция встроена в ИП |  |  |  |  | #REF!
[5 empty] | Защита от микроимпульсов до 2кV: | Функция встроена в ИП |  |  |  |  | #REF!
[5 empty] | Драйвер тока (марка): | Mean Well |  |  |  |  | #REF!
[5 empty] | Защита от холостого хода: | Функция встроена в ИП |  |  |  |  | #REF!
[5 empty] | Возможность диммирования: | 1-10 V, DALI, DMX 512 |  |  |  |  | #REF!
[5 empty] | Возможность установки БАП: | Продолжительность работы 2 ч. / 3 ч |  |  |  |  | #REF!
[5 empty] | Рабочая t окружающей среды: | от - 45°С до +50°С |  |  |  |  | #REF!
[5 empty] | Климатическое исполнение: | УХЛ1 |  |  |  |  | #REF!
[5 empty] | Масса: | 2 |  |  |  |  | #REF!
[5 empty] | Гарантия, лет | 5 |  |  |  |  | #REF!
8 |  | LONG-P2-160 L1,2 (OPTIC) |  |  | Напряжение питания, V | 160-280 |  |  |  | 3 | 15433
[5 empty] | Потребляемая мощность, W | 160
[5 empty] | Цветовая температура: К | 3000 | 4000 | 5000 | 6000
[5 empty] | Световой поток (с учетом потерь), Lm | 16000 | 17600 | 19200 | 19680
[5 empty] | Коэффициент мощности, cosφ | 0.98
[5 empty] | Индекс цветопередачи (CRI), Ra | 80+
[5 empty] | Класс энергоэффективности: | А++
[5 empty] | Степень защиты, IP | 66
[5 empty] | Тип КСС: | K15° / K30° / Г60° / Г90°
[5 empty] | Размер: Д*Ш*В мм | 1200*150*65
[5 empty] | Марка светодиодов: | Seoul Semiconductor
[5 empty] | Ресурс светодиодов, Ч: | 100000
[5 empty] | Тип рассеивателя по умолчанию: | Прозрачный поликарбонат / 2 mm
[5 empty] | Тип крепления по умолчанию: | Поворотный кронштейн
[5 empty] | Варианты крепления: | Крепление под консоль, рым-гайка
[5 empty] | Материал корпуса: | Анодированный алюминий
[5 empty] | Цвет корпуса по умолчанию: | Серый,металик |  |  |  | 5 | 16514
[5 empty] | Материал боковых заглушек: | ABS пластик |  |  |  |  | #REF!
[5 empty] | Клапан выравнивания давления: | Отсутствует |  |  |  |  | #REF!
[5 empty] | Гальваническая развязка: | Функция встроена в ИП |  |  |  |  | #REF!
[5 empty] | Класс защ. от поражения эл. током: | I |  |  |  |  | #REF!
[5 empty] | Защита от 380 V: | Функция встроена в ИП |  |  |  |  | #REF!
[5 empty] | Защита от микроимпульсов до 2кV: | Функция встроена в ИП |  |  |  |  | #REF!
[5 empty] | Драйвер тока (марка): | Mean Well |  |  |  |  | #REF!
[5 empty] | Защита от холостого хода: | Функция встроена в ИП |  |  |  |  | #REF!
[5 empty] | Возможность диммирования: | 1-10 V, DALI, DMX 512 |  |  |  |  | #REF!
[5 empty] | Возможность установки БАП: | Продолжительность работы 2 ч. / 3 ч |  |  |  |  | #REF!
[5 empty] | Рабочая t окружающей среды: | от - 45°С до +50°С |  |  |  |  | #REF!
[5 empty] | Климатическое исполнение: | УХЛ1 |  |  |  |  | #REF!
[5 empty] | Масса: | 2.2 |  |  |  |  | #REF!
[5 empty] | Гарантия, лет | 5 |  |  |  |  | #REF!
9 |  | LONG-P2-200 L1,5 (OPTIC) |  |  | Напряжение питания, V | 160-280 |  |  |  | 3 | 16403
[5 empty] | Потребляемая мощность, W | 200
[5 empty] | Цветовая температура: К | 3000 | 4000 | 5000 | 6000
[5 empty] | Световой поток (с учетом потерь), Lm | 20000 | 22000 | 24000 | 24600
[5 empty] | Коэффициент мощности, cosφ | 0.98
[5 empty] | Индекс цветопередачи (CRI), Ra | 80+
[5 empty] | Класс энергоэффективности: | А++
[5 empty] | Степень защиты, IP | 66
[5 empty] | Тип КСС: | K15° / K30° / Г60° / Г90°
[5 empty] | Размер: Д*Ш*В мм | 1500*150*65
[5 empty] | Марка светодиодов: | Seoul Semiconductor
[5 empty] | Ресурс светодиодов, Ч: | 100000
[5 empty] | Тип рассеивателя по умолчанию: | Прозрачный поликарбонат / 2 mm
[5 empty] | Тип крепления по умолчанию: | Поворотный кронштейн
[5 empty] | Варианты крепления: | Крепление под консоль, рым-гайка
[5 empty] | Материал корпуса: | Анодированный алюминий
[5 empty] | Цвет корпуса по умолчанию: | Серый,металик |  |  |  | 5 | 17552
[5 empty] | Материал боковых заглушек: | ABS пластик |  |  |  |  | #REF!
[5 empty] | Клапан выравнивания давления: | Отсутствует |  |  |  |  | #REF!
[5 empty] | Гальваническая развязка: | Функция встроена в ИП |  |  |  |  | #REF!
[5 empty] | Класс защ. от поражения эл. током: | I |  |  |  |  | #REF!
[5 empty] | Защита от 380 V: | Функция встроена в ИП |  |  |  |  | #REF!
[5 empty] | Защита от микроимпульсов до 2кV: | Функция встроена в ИП |  |  |  |  | #REF!
[5 empty] | Драйвер тока (марка): | Mean Well |  |  |  |  | #REF!
[5 empty] | Защита от холостого хода: | Функция встроена в ИП |  |  |  |  | #REF!
[5 empty] | Возможность диммирования: | 1-10 V, DALI, DMX 512 |  |  |  |  | #REF!
[5 empty] | Возможность установки БАП: | Продолжительность работы 2 ч. / 3 ч |  |  |  |  | #REF!
[5 empty] | Рабочая t окружающей среды: | от - 45°С до +50°С |  |  |  |  | #REF!
[5 empty] | Климатическое исполнение: | УХЛ1 |  |  |  |  | #REF!
[5 empty] | Масса: | 2.8 |  |  |  |  | #REF!
[5 empty] | Гарантия, лет | 5 |  |  |  |  | #REF!
ВЕРНУТЬСЯ К СОДЕРЖАНИЮ

## LONG P3
ГАРАНТИЯ НА ВСЮ ПРОДУКЦИЮ 5 ЛЕТ
№ | АРТИКУЛ | НАИМЕНОВАНИЕ | ИЗОБРАЖЕНИЯ И ДЕТАЛИЗИРОВАННЫЕ ЧЕРТЕЖИ | Тип КСС | ТЕХНИЧЕСКИЕ ХАРАКТЕРИСТИКИ |  |  |  |  | Грантия, лет | Цена
LONG PRO БЕЗ ОПТИКИ
1 |  | LONG-P3-30 L0,3 |  |  | Напряжение питания, V | 160-280 |  |  |  | 3 | 5828 | 2700
[5 empty] | Потребляемая мощность, W | 30
[5 empty] | Цветовая температура: К | 3000 | 4000 | 5000 | 6000
[5 empty] | Световой поток (с учетом потерь), Lm | 3000 | 3300 | 3600 | 3690
[5 empty] | Коэффициент мощности, cosφ | 0.98
[5 empty] | Индекс цветопередачи (CRI), Ra | 80+
[5 empty] | Класс энергоэффективности: | А++
[5 empty] | Степень защиты, IP | 66
[5 empty] | Тип КСС: | Д120°
[5 empty] | Размер: Д*Ш*В мм | 300*225*65
[5 empty] | Марка светодиодов: | Seoul Semiconductor
[5 empty] | Ресурс светодиодов, Ч: | 100000
[5 empty] | Тип рассеивателя по умолчанию: | Прозрачный поликарбонат / 2 mm
[5 empty] | Тип крепления по умолчанию: | Поворотный кронштейн
[5 empty] | Варианты крепления: | Крепление под консоль, рым-гайка
[5 empty] | Материал корпуса: | Анодированный алюминий
[5 empty] | Цвет корпуса по умолчанию: | Серый,металик |  |  |  | 5 | 6236
[5 empty] | Материал боковых заглушек: | ABS пластик |  |  |  |  | #REF!
[5 empty] | Клапан выравнивания давления: | Отсутствует |  |  |  |  | #REF!
[5 empty] | Гальваническая развязка: | Функция встроена в ИП |  |  |  |  | #REF!
[5 empty] | Класс защ. от поражения эл. током: | I |  |  |  |  | #REF!
[5 empty] | Защита от 380 V: | Функция встроена в ИП |  |  |  |  | #REF!
[5 empty] | Защита от микроимпульсов до 2кV: | Функция встроена в ИП |  |  |  |  | #REF!
[5 empty] | Драйвер тока (марка): | Trion |  |  |  |  | #REF!
[5 empty] | Защита от холостого хода: | Функция встроена в ИП |  |  |  |  | #REF!
[5 empty] | Возможность диммирования: | 1-10 V, DALI, DMX 512 |  |  |  |  | #REF!
[5 empty] | Возможность установки БАП: | Продолжительность работы 2 ч. / 3 ч |  |  |  |  | #REF!
[5 empty] | Рабочая t окружающей среды: | от - 45°С до +50°С |  |  |  |  | #REF!
[5 empty] | Климатическое исполнение: | УХЛ1 |  |  |  |  | #REF!
[5 empty] | Масса: | 0.9 |  |  |  |  | #REF!
[5 empty] | Гарантия, лет | 5 |  |  |  |  | #REF!
2 |  | LONG-P3-60 L0,3 |  |  | Напряжение питания, V | 160-280 |  |  |  | 3 | 7123 | 3300
[5 empty] | Потребляемая мощность, W | 60
[5 empty] | Цветовая температура: К | 3000 | 4000 | 5000 | 6000
[5 empty] | Световой поток (с учетом потерь), Lm | 6000 | 6600 | 7200 | 7380
[5 empty] | Коэффициент мощности, cosφ | 0.98
[5 empty] | Индекс цветопередачи (CRI), Ra | 80+
[5 empty] | Класс энергоэффективности: | А++
[5 empty] | Степень защиты, IP | 66
[5 empty] | Тип КСС: | Д120°
[5 empty] | Размер: Д*Ш*В мм | 300*225*65
[5 empty] | Марка светодиодов: | Seoul Semiconductor
[5 empty] | Ресурс светодиодов, Ч: | 100000
[5 empty] | Тип рассеивателя по умолчанию: | Прозрачный поликарбонат / 2 mm
[5 empty] | Тип крепления по умолчанию: | Поворотный кронштейн
[5 empty] | Варианты крепления: | Крепление под консоль, рым-гайка
[5 empty] | Материал корпуса: | Анодированный алюминий
[5 empty] | Цвет корпуса по умолчанию: | Серый,металик |  |  |  | 5 | 7621
[5 empty] | Материал боковых заглушек: | ABS пластик |  |  |  |  | #REF!
[5 empty] | Клапан выравнивания давления: | Отсутствует |  |  |  |  | #REF!
[5 empty] | Гальваническая развязка: | Функция встроена в ИП |  |  |  |  | #REF!
[5 empty] | Класс защ. от поражения эл. током: | I |  |  |  |  | #REF!
[5 empty] | Защита от 380 V: | Функция встроена в ИП |  |  |  |  | #REF!
[5 empty] | Защита от микроимпульсов до 2кV: | Функция встроена в ИП |  |  |  |  | #REF!
[5 empty] | Драйвер тока (марка): | Trion |  |  |  |  | #REF!
[5 empty] | Защита от холостого хода: | Функция встроена в ИП |  |  |  |  | #REF!
[5 empty] | Возможность диммирования: | 1-10 V, DALI, DMX 512 |  |  |  |  | #REF!
[5 empty] | Возможность установки БАП: | Продолжительность работы 2 ч. / 3 ч |  |  |  |  | #REF!
[5 empty] | Рабочая t окружающей среды: | от - 45°С до +50°С |  |  |  |  | #REF!
[5 empty] | Климатическое исполнение: | УХЛ1 |  |  |  |  | #REF!
[5 empty] | Масса: | 0.9 |  |  |  |  | #REF!
[5 empty] | Гарантия, лет | 5 |  |  |  |  | #REF!
3 |  | LONG-P3-60 L0,6 |  |  | Напряжение питания, V | 160-280 |  |  |  | 3 | 8203 | 3800
[5 empty] | Потребляемая мощность, W | 60
[5 empty] | Цветовая температура: К | 3000 | 4000 | 5000 | 6000
[5 empty] | Световой поток (с учетом потерь), Lm | 6000 | 6600 | 7200 | 7380
[5 empty] | Коэффициент мощности, cosφ | 0.98
[5 empty] | Индекс цветопередачи (CRI), Ra | 80+
[5 empty] | Класс энергоэффективности: | А++
[5 empty] | Степень защиты, IP | 66
[5 empty] | Тип КСС: | Д120°
[5 empty] | Размер: Д*Ш*В мм | 600*225*65
[5 empty] | Марка светодиодов: | Seoul Semiconductor
[5 empty] | Ресурс светодиодов, Ч: | 100000
[5 empty] | Тип рассеивателя по умолчанию: | Прозрачный поликарбонат / 2 mm
[5 empty] | Тип крепления по умолчанию: | Поворотный кронштейн
[5 empty] | Варианты крепления: | Крепление под консоль, рым-гайка
[5 empty] | Материал корпуса: | Анодированный алюминий
[5 empty] | Цвет корпуса по умолчанию: | Серый,металик |  |  |  | 5 | 8777
[5 empty] | Материал боковых заглушек: | ABS пластик |  |  |  |  | #REF!
[5 empty] | Клапан выравнивания давления: | Отсутствует |  |  |  |  | #REF!
[5 empty] | Гальваническая развязка: | Функция встроена в ИП |  |  |  |  | #REF!
[5 empty] | Класс защ. от поражения эл. током: | I |  |  |  |  | #REF!
[5 empty] | Защита от 380 V: | Функция встроена в ИП |  |  |  |  | #REF!
[5 empty] | Защита от микроимпульсов до 2кV: | Функция встроена в ИП |  |  |  |  | #REF!
[5 empty] | Драйвер тока (марка): | Trion |  |  |  |  | #REF!
[5 empty] | Защита от холостого хода: | Функция встроена в ИП |  |  |  |  | #REF!
[5 empty] | Возможность диммирования: | 1-10 V, DALI, DMX 512 |  |  |  |  | #REF!
[5 empty] | Возможность установки БАП: | Продолжительность работы 2 ч. / 3 ч |  |  |  |  | #REF!
[5 empty] | Рабочая t окружающей среды: | от - 45°С до +50°С |  |  |  |  | #REF!
[5 empty] | Климатическое исполнение: | УХЛ1 |  |  |  |  | #REF!
[5 empty] | Масса: | 1.5 |  |  |  |  | #REF!
[5 empty] | Гарантия, лет | 5 |  |  |  |  | #REF!
4 |  | LONG-P3-120 L0,6 |  |  | Напряжение питания, V | 160-280 |  |  |  | 3 | 10361 | 4800
[5 empty] | Потребляемая мощность, W | 120
[5 empty] | Цветовая температура: К | 3000 | 4000 | 5000 | 6000
[5 empty] | Световой поток (с учетом потерь), Lm | 12000 | 13200 | 14400 | 14760
[5 empty] | Коэффициент мощности, cosφ | 0.98
[5 empty] | Индекс цветопередачи (CRI), Ra | 80+
[5 empty] | Класс энергоэффективности: | А++
[5 empty] | Степень защиты, IP | 66
[5 empty] | Тип КСС: | Д120°
[5 empty] | Размер: Д*Ш*В мм | 600*225*65
[5 empty] | Марка светодиодов: | Seoul Semiconductor
[5 empty] | Ресурс светодиодов, Ч: | 100000
[5 empty] | Тип рассеивателя по умолчанию: | Прозрачный поликарбонат / 2 mm
[5 empty] | Тип крепления по умолчанию: | Поворотный кронштейн
[5 empty] | Варианты крепления: | Крепление под консоль, рым-гайка
[5 empty] | Материал корпуса: | Анодированный алюминий
[5 empty] | Цвет корпуса по умолчанию: | Серый,металик |  |  |  | 5 | 11086
[5 empty] | Материал боковых заглушек: | ABS пластик |  |  |  |  | #REF!
[5 empty] | Клапан выравнивания давления: | Отсутствует |  |  |  |  | #REF!
[5 empty] | Гальваническая развязка: | Функция встроена в ИП |  |  |  |  | #REF!
[5 empty] | Класс защ. от поражения эл. током: | I |  |  |  |  | #REF!
[5 empty] | Защита от 380 V: | Функция встроена в ИП |  |  |  |  | #REF!
[5 empty] | Защита от микроимпульсов до 2кV: | Функция встроена в ИП |  |  |  |  | #REF!
[5 empty] | Драйвер тока (марка): | Mean Well |  |  |  |  | #REF!
[5 empty] | Защита от холостого хода: | Функция встроена в ИП |  |  |  |  | #REF!
[5 empty] | Возможность диммирования: | 1-10 V, DALI, DMX 512 |  |  |  |  | #REF!
[5 empty] | Возможность установки БАП: | Продолжительность работы 2 ч. / 3 ч |  |  |  |  | #REF!
[5 empty] | Рабочая t окружающей среды: | от - 45°С до +50°С |  |  |  |  | #REF!
[5 empty] | Климатическое исполнение: | УХЛ1 |  |  |  |  | #REF!
[5 empty] | Масса: | 1.6 |  |  |  |  | #REF!
[5 empty] | Гарантия, лет | 5 |  |  |  |  | #REF!
5 |  | LONG-P3-120 L1,2 |  |  | Напряжение питания, V | 160-280 |  |  |  | 3 | 12521 | 5800
[5 empty] | Потребляемая мощность, W | 120
[5 empty] | Цветовая температура: К | 3000 | 4000 | 5000 | 6000
[5 empty] | Световой поток (с учетом потерь), Lm | 12000 | 13200 | 14400 | 14760
[5 empty] | Коэффициент мощности, cosφ | 0.98
[5 empty] | Индекс цветопередачи (CRI), Ra | 80+
[5 empty] | Класс энергоэффективности: | А++
[5 empty] | Степень защиты, IP | 66
[5 empty] | Тип КСС: | Д120°
[5 empty] | Размер: Д*Ш*В мм | 1200*225*65
[5 empty] | Марка светодиодов: | Seoul Semiconductor
[5 empty] | Ресурс светодиодов, Ч: | 100000
[5 empty] | Тип рассеивателя по умолчанию: | Прозрачный поликарбонат / 2 mm
[5 empty] | Тип крепления по умолчанию: | Поворотный кронштейн
[5 empty] | Варианты крепления: | Крепление под консоль, рым-гайка
[5 empty] | Материал корпуса: | Анодированный алюминий
[5 empty] | Цвет корпуса по умолчанию: | Серый,металик |  |  |  | 5 | 13397
[5 empty] | Материал боковых заглушек: | ABS пластик |  |  |  |  | #REF!
[5 empty] | Клапан выравнивания давления: | Отсутствует |  |  |  |  | #REF!
[5 empty] | Гальваническая развязка: | Функция встроена в ИП |  |  |  |  | #REF!
[5 empty] | Класс защ. от поражения эл. током: | I |  |  |  |  | #REF!
[5 empty] | Защита от 380 V: | Функция встроена в ИП |  |  |  |  | #REF!
[5 empty] | Защита от микроимпульсов до 2кV: | Функция встроена в ИП |  |  |  |  | #REF!
[5 empty] | Драйвер тока (марка): | Mean Well |  |  |  |  | #REF!
[5 empty] | Защита от холостого хода: | Функция встроена в ИП |  |  |  |  | #REF!
[5 empty] | Возможность диммирования: | 1-10 V, DALI, DMX 512 |  |  |  |  | #REF!
[5 empty] | Возможность установки БАП: | Продолжительность работы 2 ч. / 3 ч |  |  |  |  | #REF!
[5 empty] | Рабочая t окружающей среды: | от - 45°С до +50°С |  |  |  |  | #REF!
[5 empty] | Климатическое исполнение: | УХЛ1 |  |  |  |  | #REF!
[5 empty] | Масса: | 2.1 |  |  |  |  | #REF!
[5 empty] | Гарантия, лет | 5 |  |  |  |  | #REF!
6 |  | LONG-P3-150 L1,5 |  |  | Напряжение питания, V | 160-280 |  |  |  | 3 | 18275 | 8466
[5 empty] | Потребляемая мощность, W | 150
[5 empty] | Цветовая температура: К | 3000 | 4000 | 5000 | 6000
[5 empty] | Световой поток (с учетом потерь), Lm | 15000 | 16500 | 18000 | 18450
[5 empty] | Коэффициент мощности, cosφ | 0.98
[5 empty] | Индекс цветопередачи (CRI), Ra | 80+
[5 empty] | Класс энергоэффективности: | А++
[5 empty] | Степень защиты, IP | 66
[5 empty] | Тип КСС: | Д120°
[5 empty] | Размер: Д*Ш*В мм | 1500*225*65
[5 empty] | Марка светодиодов: | Seoul Semiconductor
[5 empty] | Ресурс светодиодов, Ч: | 100000
[5 empty] | Тип рассеивателя по умолчанию: | Прозрачный поликарбонат / 2 mm
[5 empty] | Тип крепления по умолчанию: | Поворотный кронштейн
[5 empty] | Варианты крепления: | Крепление под консоль, рым-гайка
[5 empty] | Материал корпуса: | Анодированный алюминий
[5 empty] | Цвет корпуса по умолчанию: | Серый,металик |  |  |  | 5 | 19555
[5 empty] | Материал боковых заглушек: | ABS пластик |  |  |  |  | #REF!
[5 empty] | Клапан выравнивания давления: | Отсутствует |  |  |  |  | #REF!
[5 empty] | Гальваническая развязка: | Функция встроена в ИП |  |  |  |  | #REF!
[5 empty] | Класс защ. от поражения эл. током: | I |  |  |  |  | #REF!
[5 empty] | Защита от 380 V: | Функция встроена в ИП |  |  |  |  | #REF!
[5 empty] | Защита от микроимпульсов до 2кV: | Функция встроена в ИП |  |  |  |  | #REF!
[5 empty] | Драйвер тока (марка): | Mean Well |  |  |  |  | #REF!
[5 empty] | Защита от холостого хода: | Функция встроена в ИП |  |  |  |  | #REF!
[5 empty] | Возможность диммирования: | 1-10 V, DALI, DMX 512 |  |  |  |  | #REF!
[5 empty] | Возможность установки БАП: | Продолжительность работы 2 ч. / 3 ч |  |  |  |  | #REF!
[5 empty] | Рабочая t окружающей среды: | от - 45°С до +50°С |  |  |  |  | #REF!
[5 empty] | Климатическое исполнение: | УХЛ1 |  |  |  |  | #REF!
[5 empty] | Масса: | 2.8 |  |  |  |  | #REF!
[5 empty] | Гарантия, лет | 5 |  |  |  |  | #REF!
7 |  | LONG-P3-180 L0,9 |  |  | Напряжение питания, V | 160-280 |  |  |  | 3 | 18563 | 8600
[5 empty] | Потребляемая мощность, W | 180
[5 empty] | Цветовая температура: К | 3000 | 4000 | 5000 | 6000
[5 empty] | Световой поток (с учетом потерь), Lm | 18000 | 19800 | 21600 | 22140
[5 empty] | Коэффициент мощности, cosφ | 0.98
[5 empty] | Индекс цветопередачи (CRI), Ra | 80+
[5 empty] | Класс энергоэффективности: | А++
[5 empty] | Степень защиты, IP | 66
[5 empty] | Тип КСС: | Д120°
[5 empty] | Размер: Д*Ш*В мм | 900*225*65
[5 empty] | Марка светодиодов: | Seoul Semiconductor
[5 empty] | Ресурс светодиодов, Ч: | 100000
[5 empty] | Тип рассеивателя по умолчанию: | Прозрачный поликарбонат / 2 mm
[5 empty] | Тип крепления по умолчанию: | Поворотный кронштейн
[5 empty] | Варианты крепления: | Крепление под консоль, рым-гайка
[5 empty] | Материал корпуса: | Анодированный алюминий
[5 empty] | Цвет корпуса по умолчанию: | Серый,металик |  |  |  | 5 | 19863
[5 empty] | Материал боковых заглушек: | ABS пластик |  |  |  |  | #REF!
[5 empty] | Клапан выравнивания давления: | Отсутствует |  |  |  |  | #REF!
[5 empty] | Гальваническая развязка: | Функция встроена в ИП |  |  |  |  | #REF!
[5 empty] | Класс защ. от поражения эл. током: | I |  |  |  |  | #REF!
[5 empty] | Защита от 380 V: | Функция встроена в ИП |  |  |  |  | #REF!
[5 empty] | Защита от микроимпульсов до 2кV: | Функция встроена в ИП |  |  |  |  | #REF!
[5 empty] | Драйвер тока (марка): | Mean Well |  |  |  |  | #REF!
[5 empty] | Защита от холостого хода: | Функция встроена в ИП |  |  |  |  | #REF!
[5 empty] | Возможность диммирования: | 1-10 V, DALI, DMX 512 |  |  |  |  | #REF!
[5 empty] | Возможность установки БАП: | Продолжительность работы 2 ч. / 3 ч |  |  |  |  | #REF!
[5 empty] | Рабочая t окружающей среды: | от - 45°С до +50°С |  |  |  |  | #REF!
[5 empty] | Климатическое исполнение: | УХЛ1 |  |  |  |  | #REF!
[5 empty] | Масса: | 2 |  |  |  |  | #REF!
[5 empty] | Гарантия, лет | 5 |  |  |  |  | #REF!
8 |  | LONG-P3-240 L1,2 |  |  | Напряжение питания, V | 160-280 |  |  |  | 3 | 20722 | 9600
[5 empty] | Потребляемая мощность, W | 240
[5 empty] | Цветовая температура: К | 3000 | 4000 | 5000 | 6000
[5 empty] | Световой поток (с учетом потерь), Lm | 24000 | 26400 | 28800 | 29520
[5 empty] | Коэффициент мощности, cosφ | 0.98
[5 empty] | Индекс цветопередачи (CRI), Ra | 80+
[5 empty] | Класс энергоэффективности: | А++
[5 empty] | Степень защиты, IP | 66
[5 empty] | Тип КСС: | Д120°
[5 empty] | Размер: Д*Ш*В мм | 1200*225*65
[5 empty] | Марка светодиодов: | Seoul Semiconductor
[5 empty] | Ресурс светодиодов, Ч: | 100000
[5 empty] | Тип рассеивателя по умолчанию: | Прозрачный поликарбонат / 2 mm
[5 empty] | Тип крепления по умолчанию: | Поворотный кронштейн
[5 empty] | Варианты крепления: | Крепление под консоль, рым-гайка
[5 empty] | Материал корпуса: | Анодированный алюминий
[5 empty] | Цвет корпуса по умолчанию: | Серый,металик |  |  |  | 5 | 22172
[5 empty] | Материал боковых заглушек: | ABS пластик |  |  |  |  | #REF!
[5 empty] | Клапан выравнивания давления: | Отсутствует |  |  |  |  | #REF!
[5 empty] | Гальваническая развязка: | Функция встроена в ИП |  |  |  |  | #REF!
[5 empty] | Класс защ. от поражения эл. током: | I |  |  |  |  | #REF!
[5 empty] | Защита от 380 V: | Функция встроена в ИП |  |  |  |  | #REF!
[5 empty] | Защита от микроимпульсов до 2кV: | Функция встроена в ИП |  |  |  |  | #REF!
[5 empty] | Драйвер тока (марка): | Mean Well |  |  |  |  | #REF!
[5 empty] | Защита от холостого хода: | Функция встроена в ИП |  |  |  |  | #REF!
[5 empty] | Возможность диммирования: | 1-10 V, DALI, DMX 512 |  |  |  |  | #REF!
[5 empty] | Возможность установки БАП: | Продолжительность работы 2 ч. / 3 ч |  |  |  |  | #REF!
[5 empty] | Рабочая t окружающей среды: | от - 45°С до +50°С |  |  |  |  | #REF!
[5 empty] | Климатическое исполнение: | УХЛ1 |  |  |  |  | #REF!
[5 empty] | Масса: | 2.2 |  |  |  |  | #REF!
[5 empty] | Гарантия, лет | 5 |  |  |  |  | #REF!
9 |  | LONG-P3-300 L1,5 |  |  | Напряжение питания, V | 160-280 |  |  |  | 3 | 25470 | 11800
[5 empty] | Потребляемая мощность, W | 300
[5 empty] | Цветовая температура: К | 3000 | 4000 | 5000 | 6000
[5 empty] | Световой поток (с учетом потерь), Lm | 30000 | 33000 | 36000 | 36900
[5 empty] | Коэффициент мощности, cosφ | 0.98
[5 empty] | Индекс цветопередачи (CRI), Ra | 80+
[5 empty] | Класс энергоэффективности: | А++
[5 empty] | Степень защиты, IP | 66
[5 empty] | Тип КСС: | Д120°
[5 empty] | Размер: Д*Ш*В мм | 1500*225*65
[5 empty] | Марка светодиодов: | Seoul Semiconductor
[5 empty] | Ресурс светодиодов, Ч: | 100000
[5 empty] | Тип рассеивателя по умолчанию: | Прозрачный поликарбонат / 2 mm
[5 empty] | Тип крепления по умолчанию: | Поворотный кронштейн
[5 empty] | Варианты крепления: | Крепление под консоль, рым-гайка
[5 empty] | Материал корпуса: | Анодированный алюминий
[5 empty] | Цвет корпуса по умолчанию: | Серый,металик |  |  |  | 5 | 27253
[5 empty] | Материал боковых заглушек: | ABS пластик |  |  |  |  | #REF!
[5 empty] | Клапан выравнивания давления: | Отсутствует |  |  |  |  | #REF!
[5 empty] | Гальваническая развязка: | Функция встроена в ИП |  |  |  |  | #REF!
[5 empty] | Класс защ. от поражения эл. током: | I |  |  |  |  | #REF!
[5 empty] | Защита от 380 V: | Функция встроена в ИП |  |  |  |  | #REF!
[5 empty] | Защита от микроимпульсов до 2кV: | Функция встроена в ИП |  |  |  |  | #REF!
[5 empty] | Драйвер тока (марка): | Mean Well |  |  |  |  | #REF!
[5 empty] | Защита от холостого хода: | Функция встроена в ИП |  |  |  |  | #REF!
[5 empty] | Возможность диммирования: | 1-10 V, DALI, DMX 512 |  |  |  |  | #REF!
[5 empty] | Возможность установки БАП: | Продолжительность работы 2 ч. / 3 ч |  |  |  |  | #REF!
[5 empty] | Рабочая t окружающей среды: | от - 45°С до +50°С |  |  |  |  | #REF!
[5 empty] | Климатическое исполнение: | УХЛ1 |  |  |  |  | #REF!
[5 empty] | Масса: | 2.8 |  |  |  |  | #REF!
[5 empty] | Гарантия, лет | 5 |  |  |  |  | #REF!
LONG PRO С ОПТИКОЙ
1 |  | LONG-P3-30 L0,3 (OPTIC) |  |  | Напряжение питания, V | 160-280 |  |  |  | 3 | 6412 | 2970
[5 empty] | Потребляемая мощность, W | 30
[5 empty] | Цветовая температура: К | 3000 | 4000 | 5000 | 6000
[5 empty] | Световой поток (с учетом потерь), Lm | 3000 | 3300 | 3600 | 3690
[5 empty] | Коэффициент мощности, cosφ | 0.98
[5 empty] | Индекс цветопередачи (CRI), Ra | 80+
[5 empty] | Класс энергоэффективности: | А++
[5 empty] | Степень защиты, IP | 66
[5 empty] | Тип КСС: | K15° / K30° / Г60° / Г90°
[5 empty] | Размер: Д*Ш*В мм | 300*225*65
[5 empty] | Марка светодиодов: | Seoul Semiconductor
[5 empty] | Ресурс светодиодов, Ч: | 100000
[5 empty] | Тип рассеивателя по умолчанию: | Прозрачный поликарбонат / 2 mm
[5 empty] | Тип крепления по умолчанию: | Поворотный кронштейн
[5 empty] | Варианты крепления: | Крепление под консоль, рым-гайка
[5 empty] | Материал корпуса: | Анодированный алюминий
[5 empty] | Цвет корпуса по умолчанию: | Серый,металик |  |  |  | 5 | 6860
[5 empty] | Материал боковых заглушек: | ABS пластик |  |  |  |  | #REF!
[5 empty] | Клапан выравнивания давления: | Отсутствует |  |  |  |  | #REF!
[5 empty] | Гальваническая развязка: | Функция встроена в ИП |  |  |  |  | #REF!
[5 empty] | Класс защ. от поражения эл. током: | I |  |  |  |  | #REF!
[5 empty] | Защита от 380 V: | Функция встроена в ИП |  |  |  |  | #REF!
[5 empty] | Защита от микроимпульсов до 2кV: | Функция встроена в ИП |  |  |  |  | #REF!
[5 empty] | Драйвер тока (марка): | Trion |  |  |  |  | #REF!
[5 empty] | Защита от холостого хода: | Функция встроена в ИП |  |  |  |  | #REF!
[5 empty] | Возможность диммирования: | 1-10 V, DALI, DMX 512 |  |  |  |  | #REF!
[5 empty] | Возможность установки БАП: | Продолжительность работы 2 ч. / 3 ч |  |  |  |  | #REF!
[5 empty] | Рабочая t окружающей среды: | от - 45°С до +50°С |  |  |  |  | #REF!
[5 empty] | Климатическое исполнение: | УХЛ1 |  |  |  |  | #REF!
[5 empty] | Масса: | 0.9 |  |  |  |  | #REF!
[5 empty] | Гарантия, лет | 5 |  |  |  |  | #REF!
2 |  | LONG-P3-60 L0,3 (OPTIC) |  |  | Напряжение питания, V | 160-280 |  |  |  | 3 | 7835 | 3630
[5 empty] | Потребляемая мощность, W | 60
[5 empty] | Цветовая температура: К | 3000 | 4000 | 5000 | 6000
[5 empty] | Световой поток (с учетом потерь), Lm | 6000 | 6600 | 7200 | 7380
[5 empty] | Коэффициент мощности, cosφ | 0.98
[5 empty] | Индекс цветопередачи (CRI), Ra | 80+
[5 empty] | Класс энергоэффективности: | А++
[5 empty] | Степень защиты, IP | 66
[5 empty] | Тип КСС: | K15° / K30° / Г60° / Г90°
[5 empty] | Размер: Д*Ш*В мм | 300*225*65
[5 empty] | Марка светодиодов: | Seoul Semiconductor
[5 empty] | Ресурс светодиодов, Ч: | 100000
[5 empty] | Тип рассеивателя по умолчанию: | Прозрачный поликарбонат / 2 mm
[5 empty] | Тип крепления по умолчанию: | Поворотный кронштейн
[5 empty] | Варианты крепления: | Крепление под консоль, рым-гайка
[5 empty] | Материал корпуса: | Анодированный алюминий
[5 empty] | Цвет корпуса по умолчанию: | Серый,металик |  |  |  | 5 | 8384
[5 empty] | Материал боковых заглушек: | ABS пластик |  |  |  |  | #REF!
[5 empty] | Клапан выравнивания давления: | Отсутствует |  |  |  |  | #REF!
[5 empty] | Гальваническая развязка: | Функция встроена в ИП |  |  |  |  | #REF!
[5 empty] | Класс защ. от поражения эл. током: | I |  |  |  |  | #REF!
[5 empty] | Защита от 380 V: | Функция встроена в ИП |  |  |  |  | #REF!
[5 empty] | Защита от микроимпульсов до 2кV: | Функция встроена в ИП |  |  |  |  | #REF!
[5 empty] | Драйвер тока (марка): | Trion |  |  |  |  | #REF!
[5 empty] | Защита от холостого хода: | Функция встроена в ИП |  |  |  |  | #REF!
[5 empty] | Возможность диммирования: | 1-10 V, DALI, DMX 512 |  |  |  |  | #REF!
[5 empty] | Возможность установки БАП: | Продолжительность работы 2 ч. / 3 ч |  |  |  |  | #REF!
[5 empty] | Рабочая t окружающей среды: | от - 45°С до +50°С |  |  |  |  | #REF!
[5 empty] | Климатическое исполнение: | УХЛ1 |  |  |  |  | #REF!
[5 empty] | Масса: | 0.9 |  |  |  |  | #REF!
[5 empty] | Гарантия, лет | 5 |  |  |  |  | #REF!
3 |  | LONG-P3-60 L0,6 (OPTIC) |  |  | Напряжение питания, V | 160-280 |  |  |  | 3 | 9022 | 4180
[5 empty] | Потребляемая мощность, W | 60
[5 empty] | Цветовая температура: К | 3000 | 4000 | 5000 | 6000
[5 empty] | Световой поток (с учетом потерь), Lm | 6000 | 6600 | 7200 | 7380
[5 empty] | Коэффициент мощности, cosφ | 0.98
[5 empty] | Индекс цветопередачи (CRI), Ra | 80+
[5 empty] | Класс энергоэффективности: | А++
[5 empty] | Степень защиты, IP | 66
[5 empty] | Тип КСС: | K15° / K30° / Г60° / Г90°
[5 empty] | Размер: Д*Ш*В мм | 600*225*65
[5 empty] | Марка светодиодов: | Seoul Semiconductor
[5 empty] | Ресурс светодиодов, Ч: | 100000
[5 empty] | Тип рассеивателя по умолчанию: | Прозрачный поликарбонат / 2 mm
[5 empty] | Тип крепления по умолчанию: | Поворотный кронштейн
[5 empty] | Варианты крепления: | Крепление под консоль, рым-гайка
[5 empty] | Материал корпуса: | Анодированный алюминий
[5 empty] | Цвет корпуса по умолчанию: | Серый,металик |  |  |  | 5 | 9653
[5 empty] | Материал боковых заглушек: | ABS пластик |  |  |  |  | #REF!
[5 empty] | Клапан выравнивания давления: | Отсутствует |  |  |  |  | #REF!
[5 empty] | Гальваническая развязка: | Функция встроена в ИП |  |  |  |  | #REF!
[5 empty] | Класс защ. от поражения эл. током: | I |  |  |  |  | #REF!
[5 empty] | Защита от 380 V: | Функция встроена в ИП |  |  |  |  | #REF!
[5 empty] | Защита от микроимпульсов до 2кV: | Функция встроена в ИП |  |  |  |  | #REF!
[5 empty] | Драйвер тока (марка): | Trion |  |  |  |  | #REF!
[5 empty] | Защита от холостого хода: | Функция встроена в ИП |  |  |  |  | #REF!
[5 empty] | Возможность диммирования: | 1-10 V, DALI, DMX 512 |  |  |  |  | #REF!
[5 empty] | Возможность установки БАП: | Продолжительность работы 2 ч. / 3 ч |  |  |  |  | #REF!
[5 empty] | Рабочая t окружающей среды: | от - 45°С до +50°С |  |  |  |  | #REF!
[5 empty] | Климатическое исполнение: | УХЛ1 |  |  |  |  | #REF!
[5 empty] | Масса: | 1.5 |  |  |  |  | #REF!
[5 empty] | Гарантия, лет | 5 |  |  |  |  | #REF!
4 |  | LONG-P3-120 L0,6 (OPTIC) |  |  | Напряжение питания, V | 160-280 |  |  |  | 3 | 11398 | 5280
[5 empty] | Потребляемая мощность, W | 120
[5 empty] | Цветовая температура: К | 3000 | 4000 | 5000 | 6000
[5 empty] | Световой поток (с учетом потерь), Lm | 12000 | 13200 | 14400 | 14760
[5 empty] | Коэффициент мощности, cosφ | 0.98
[5 empty] | Индекс цветопередачи (CRI), Ra | 80+
[5 empty] | Класс энергоэффективности: | А++
[5 empty] | Степень защиты, IP | 66
[5 empty] | Тип КСС: | K15° / K30° / Г60° / Г90°
[5 empty] | Размер: Д*Ш*В мм | 600*225*65
[5 empty] | Марка светодиодов: | Seoul Semiconductor
[5 empty] | Ресурс светодиодов, Ч: | 100000
[5 empty] | Тип рассеивателя по умолчанию: | Прозрачный поликарбонат / 2 mm
[5 empty] | Тип крепления по умолчанию: | Поворотный кронштейн
[5 empty] | Варианты крепления: | Крепление под консоль, рым-гайка
[5 empty] | Материал корпуса: | Анодированный алюминий
[5 empty] | Цвет корпуса по умолчанию: | Серый,металик |  |  |  | 5 | 12195
[5 empty] | Материал боковых заглушек: | ABS пластик |  |  |  |  | #REF!
[5 empty] | Клапан выравнивания давления: | Отсутствует |  |  |  |  | #REF!
[5 empty] | Гальваническая развязка: | Функция встроена в ИП |  |  |  |  | #REF!
[5 empty] | Класс защ. от поражения эл. током: | I |  |  |  |  | #REF!
[5 empty] | Защита от 380 V: | Функция встроена в ИП |  |  |  |  | #REF!
[5 empty] | Защита от микроимпульсов до 2кV: | Функция встроена в ИП |  |  |  |  | #REF!
[5 empty] | Драйвер тока (марка): | Mean Well |  |  |  |  | #REF!
[5 empty] | Защита от холостого хода: | Функция встроена в ИП |  |  |  |  | #REF!
[5 empty] | Возможность диммирования: | 1-10 V, DALI, DMX 512 |  |  |  |  | #REF!
[5 empty] | Возможность установки БАП: | Продолжительность работы 2 ч. / 3 ч |  |  |  |  | #REF!
[5 empty] | Рабочая t окружающей среды: | от - 45°С до +50°С |  |  |  |  | #REF!
[5 empty] | Климатическое исполнение: | УХЛ1 |  |  |  |  | #REF!
[5 empty] | Масса: | 1.6 |  |  |  |  | #REF!
[5 empty] | Гарантия, лет | 5 |  |  |  |  | #REF!
5 |  | LONG-P3-120 L1,2 (OPTIC) |  |  | Напряжение питания, V | 160-280 |  |  |  | 3 | 13770 | 6380
[5 empty] | Потребляемая мощность, W | 120
[5 empty] | Цветовая температура: К | 3000 | 4000 | 5000 | 6000
[5 empty] | Световой поток (с учетом потерь), Lm | 12000 | 13200 | 14400 | 14760
[5 empty] | Коэффициент мощности, cosφ | 0.98
[5 empty] | Индекс цветопередачи (CRI), Ra | 80+
[5 empty] | Класс энергоэффективности: | А++
[5 empty] | Степень защиты, IP | 66
[5 empty] | Тип КСС: | K15° / K30° / Г60° / Г90°
[5 empty] | Размер: Д*Ш*В мм | 1200*225*65
[5 empty] | Марка светодиодов: | Seoul Semiconductor
[5 empty] | Ресурс светодиодов, Ч: | 100000
[5 empty] | Тип рассеивателя по умолчанию: | Прозрачный поликарбонат / 2 mm
[5 empty] | Тип крепления по умолчанию: | Поворотный кронштейн
[5 empty] | Варианты крепления: | Крепление под консоль, рым-гайка
[5 empty] | Материал корпуса: | Анодированный алюминий
[5 empty] | Цвет корпуса по умолчанию: | Серый,металик |  |  |  | 5 | 14734
[5 empty] | Материал боковых заглушек: | ABS пластик |  |  |  |  | #REF!
[5 empty] | Клапан выравнивания давления: | Отсутствует |  |  |  |  | #REF!
[5 empty] | Гальваническая развязка: | Функция встроена в ИП |  |  |  |  | #REF!
[5 empty] | Класс защ. от поражения эл. током: | I |  |  |  |  | #REF!
[5 empty] | Защита от 380 V: | Функция встроена в ИП |  |  |  |  | #REF!
[5 empty] | Защита от микроимпульсов до 2кV: | Функция встроена в ИП |  |  |  |  | #REF!
[5 empty] | Драйвер тока (марка): | Mean Well |  |  |  |  | #REF!
[5 empty] | Защита от холостого хода: | Функция встроена в ИП |  |  |  |  | #REF!
[5 empty] | Возможность диммирования: | 1-10 V, DALI, DMX 512 |  |  |  |  | #REF!
[5 empty] | Возможность установки БАП: | Продолжительность работы 2 ч. / 3 ч |  |  |  |  | #REF!
[5 empty] | Рабочая t окружающей среды: | от - 45°С до +50°С |  |  |  |  | #REF!
[5 empty] | Климатическое исполнение: | УХЛ1 |  |  |  |  | #REF!
[5 empty] | Масса: | 2.1 |  |  |  |  | #REF!
[5 empty] | Гарантия, лет | 5 |  |  |  |  | #REF!
6 |  | LONG-P3-150 L1,5 (OPTIC) |  |  | Напряжение питания, V | 160-280 |  |  |  | 3 | 20117 | 9320
[5 empty] | Потребляемая мощность, W | 150
[5 empty] | Цветовая температура: К | 3000 | 4000 | 5000 | 6000
[5 empty] | Световой поток (с учетом потерь), Lm | 15000 | 16500 | 18000 | 18450
[5 empty] | Коэффициент мощности, cosφ | 0.98
[5 empty] | Индекс цветопередачи (CRI), Ra | 80+
[5 empty] | Класс энергоэффективности: | А++
[5 empty] | Степень защиты, IP | 66
[5 empty] | Тип КСС: | K15° / K30° / Г60° / Г90°
[5 empty] | Размер: Д*Ш*В мм | 1500*225*65
[5 empty] | Марка светодиодов: | Seoul Semiconductor
[5 empty] | Ресурс светодиодов, Ч: | 100000
[5 empty] | Тип рассеивателя по умолчанию: | Прозрачный поликарбонат / 2 mm
[5 empty] | Тип крепления по умолчанию: | Поворотный кронштейн
[5 empty] | Варианты крепления: | Крепление под консоль, рым-гайка
[5 empty] | Материал корпуса: | Анодированный алюминий
[5 empty] | Цвет корпуса по умолчанию: | Серый,металик |  |  |  | 5 | 21525
[5 empty] | Материал боковых заглушек: | ABS пластик |  |  |  |  | #REF!
[5 empty] | Клапан выравнивания давления: | Отсутствует |  |  |  |  | #REF!
[5 empty] | Гальваническая развязка: | Функция встроена в ИП |  |  |  |  | #REF!
[5 empty] | Класс защ. от поражения эл. током: | I |  |  |  |  | #REF!
[5 empty] | Защита от 380 V: | Функция встроена в ИП |  |  |  |  | #REF!
[5 empty] | Защита от микроимпульсов до 2кV: | Функция встроена в ИП |  |  |  |  | #REF!
[5 empty] | Драйвер тока (марка): | Mean Well |  |  |  |  | #REF!
[5 empty] | Защита от холостого хода: | Функция встроена в ИП |  |  |  |  | #REF!
[5 empty] | Возможность диммирования: | 1-10 V, DALI, DMX 512 |  |  |  |  | #REF!
[5 empty] | Возможность установки БАП: | Продолжительность работы 2 ч. / 3 ч |  |  |  |  | #REF!
[5 empty] | Рабочая t окружающей среды: | от - 45°С до +50°С |  |  |  |  | #REF!
[5 empty] | Климатическое исполнение: | УХЛ1 |  |  |  |  | #REF!
[5 empty] | Масса: | 2.8 |  |  |  |  | #REF!
[5 empty] | Гарантия, лет | 5 |  |  |  |  | #REF!
7 |  | LONG-P3-180 L0,9 (OPTIC) |  |  | Напряжение питания, V | 160-280 |  |  |  | 3 | 20506 | 9500
[5 empty] | Потребляемая мощность, W | 180
[5 empty] | Цветовая температура: К | 3000 | 4000 | 5000 | 6000
[5 empty] | Световой поток (с учетом потерь), Lm | 18000 | 19800 | 21600 | 22140
[5 empty] | Коэффициент мощности, cosφ | 0.98
[5 empty] | Индекс цветопередачи (CRI), Ra | 80+
[5 empty] | Класс энергоэффективности: | А++
[5 empty] | Степень защиты, IP | 66
[5 empty] | Тип КСС: | K15° / K30° / Г60° / Г90°
[5 empty] | Размер: Д*Ш*В мм | 900*225*65
[5 empty] | Марка светодиодов: | Seoul Semiconductor
[5 empty] | Ресурс светодиодов, Ч: | 100000
[5 empty] | Тип рассеивателя по умолчанию: | Прозрачный поликарбонат / 2 mm
[5 empty] | Тип крепления по умолчанию: | Поворотный кронштейн
[5 empty] | Варианты крепления: | Крепление под консоль, рым-гайка
[5 empty] | Материал корпуса: | Анодированный алюминий
[5 empty] | Цвет корпуса по умолчанию: | Серый,металик |  |  |  | 5 | 21941
[5 empty] | Материал боковых заглушек: | ABS пластик |  |  |  |  | #REF!
[5 empty] | Клапан выравнивания давления: | Отсутствует |  |  |  |  | #REF!
[5 empty] | Гальваническая развязка: | Функция встроена в ИП |  |  |  |  | #REF!
[5 empty] | Класс защ. от поражения эл. током: | I |  |  |  |  | #REF!
[5 empty] | Защита от 380 V: | Функция встроена в ИП |  |  |  |  | #REF!
[5 empty] | Защита от микроимпульсов до 2кV: | Функция встроена в ИП |  |  |  |  | #REF!
[5 empty] | Драйвер тока (марка): | Mean Well |  |  |  |  | #REF!
[5 empty] | Защита от холостого хода: | Функция встроена в ИП |  |  |  |  | #REF!
[5 empty] | Возможность диммирования: | 1-10 V, DALI, DMX 512 |  |  |  |  | #REF!
[5 empty] | Возможность установки БАП: | Продолжительность работы 2 ч. / 3 ч |  |  |  |  | #REF!
[5 empty] | Рабочая t окружающей среды: | от - 45°С до +50°С |  |  |  |  | #REF!
[5 empty] | Климатическое исполнение: | УХЛ1 |  |  |  |  | #REF!
[5 empty] | Масса: | 2 |  |  |  |  | #REF!
[5 empty] | Гарантия, лет | 5 |  |  |  |  | #REF!
8 |  | LONG-P3-240 L1,2 (OPTIC) |  |  | Напряжение питания, V | 160-280 |  |  |  | 3 | 22880 | 10600
[5 empty] | Потребляемая мощность, W | 240
[5 empty] | Цветовая температура: К | 3000 | 4000 | 5000 | 6000
[5 empty] | Световой поток (с учетом потерь), Lm | 24000 | 26400 | 28800 | 29520
[5 empty] | Коэффициент мощности, cosφ | 0.98
[5 empty] | Индекс цветопередачи (CRI), Ra | 80+
[5 empty] | Класс энергоэффективности: | А++
[5 empty] | Степень защиты, IP | 66
[5 empty] | Тип КСС: | K15° / K30° / Г60° / Г90°
[5 empty] | Размер: Д*Ш*В мм | 1200*225*65
[5 empty] | Марка светодиодов: | Seoul Semiconductor
[5 empty] | Ресурс светодиодов, Ч: | 100000
[5 empty] | Тип рассеивателя по умолчанию: | Прозрачный поликарбонат / 2 mm
[5 empty] | Тип крепления по умолчанию: | Поворотный кронштейн
[5 empty] | Варианты крепления: | Крепление под консоль, рым-гайка
[5 empty] | Материал корпуса: | Анодированный алюминий
[5 empty] | Цвет корпуса по умолчанию: | Серый,металик |  |  |  | 5 | 24481
[5 empty] | Материал боковых заглушек: | ABS пластик |  |  |  |  | #REF!
[5 empty] | Клапан выравнивания давления: | Отсутствует |  |  |  |  | #REF!
[5 empty] | Гальваническая развязка: | Функция встроена в ИП |  |  |  |  | #REF!
[5 empty] | Класс защ. от поражения эл. током: | I |  |  |  |  | #REF!
[5 empty] | Защита от 380 V: | Функция встроена в ИП |  |  |  |  | #REF!
[5 empty] | Защита от микроимпульсов до 2кV: | Функция встроена в ИП |  |  |  |  | #REF!
[5 empty] | Драйвер тока (марка): | Mean Well |  |  |  |  | #REF!
[5 empty] | Защита от холостого хода: | Функция встроена в ИП |  |  |  |  | #REF!
[5 empty] | Возможность диммирования: | 1-10 V, DALI, DMX 512 |  |  |  |  | #REF!
[5 empty] | Возможность установки БАП: | Продолжительность работы 2 ч. / 3 ч |  |  |  |  | #REF!
[5 empty] | Рабочая t окружающей среды: | от - 45°С до +50°С |  |  |  |  | #REF!
[5 empty] | Климатическое исполнение: | УХЛ1 |  |  |  |  | #REF!
[5 empty] | Масса: | 2.2 |  |  |  |  | #REF!
[5 empty] | Гарантия, лет | 5 |  |  |  |  | #REF!
9 |  | LONG-P3-300 L1,5 (OPTIC) |  |  | Напряжение питания, V | 160-280 |  |  |  | 3 | 28062 | 13000
[5 empty] | Потребляемая мощность, W | 300
[5 empty] | Цветовая температура: К | 3000 | 4000 | 5000 | 6000
[5 empty] | Световой поток (с учетом потерь), Lm | 30000 | 33000 | 36000 | 36900
[5 empty] | Коэффициент мощности, cosφ | 0.98
[5 empty] | Индекс цветопередачи (CRI), Ra | 80+
[5 empty] | Класс энергоэффективности: | А++
[5 empty] | Степень защиты, IP | 66
[5 empty] | Тип КСС: | K15° / K30° / Г60° / Г90°
[5 empty] | Размер: Д*Ш*В мм | 1500*225*65
[5 empty] | Марка светодиодов: | Seoul Semiconductor
[5 empty] | Ресурс светодиодов, Ч: | 100000
[5 empty] | Тип рассеивателя по умолчанию: | Прозрачный поликарбонат / 2 mm
[5 empty] | Тип крепления по умолчанию: | Поворотный кронштейн
[5 empty] | Варианты крепления: | Крепление под консоль, рым-гайка
[5 empty] | Материал корпуса: | Анодированный алюминий
[5 empty] | Цвет корпуса по умолчанию: | Серый,металик |  |  |  | 5 | 30026
[5 empty] | Материал боковых заглушек: | ABS пластик |  |  |  |  | #REF!
[5 empty] | Клапан выравнивания давления: | Отсутствует |  |  |  |  | #REF!
[5 empty] | Гальваническая развязка: | Функция встроена в ИП |  |  |  |  | #REF!
[5 empty] | Класс защ. от поражения эл. током: | I |  |  |  |  | #REF!
[5 empty] | Защита от 380 V: | Функция встроена в ИП |  |  |  |  | #REF!
[5 empty] | Защита от микроимпульсов до 2кV: | Функция встроена в ИП |  |  |  |  | #REF!
[5 empty] | Драйвер тока (марка): | Mean Well |  |  |  |  | #REF!
[5 empty] | Защита от холостого хода: | Функция встроена в ИП |  |  |  |  | #REF!
[5 empty] | Возможность диммирования: | 1-10 V, DALI, DMX 512 |  |  |  |  | #REF!
[5 empty] | Возможность установки БАП: | Продолжительность работы 2 ч. / 3 ч |  |  |  |  | #REF!
[5 empty] | Рабочая t окружающей среды: | от - 45°С до +50°С |  |  |  |  | #REF!
[5 empty] | Климатическое исполнение: | УХЛ1 |  |  |  |  | #REF!
[5 empty] | Масса: | 2.8 |  |  |  |  | #REF!
[5 empty] | Гарантия, лет | 5 |  |  |  |  | #REF!
ВЕРНУТЬСЯ К СОДЕРЖАНИЮ

## LONG-1Ex-P
ГАРАНТИЯ НА ВСЮ ПРОДУКЦИЮ 5 ЛЕТ
№ | АРТИКУЛ | НАИМЕНОВАНИЕ | ИЗОБРАЖЕНИЯ И ДЕТАЛИЗИРОВАННЫЕ ЧЕРТЕЖИ | Тип КСС | ТЕХНИЧЕСКИЕ ХАРАКТЕРИСТИКИ |  |  |  |  | Грантия, лет | Цена
LONG-1Ex-P с обеспечением взрывозащиты по пыли и газу 1Ех mb e IIB T6 Gb Х / Ех tb IIIC Т85С° Db Х (БЕЗ ОПТИКИ)
1 |  | LONG-1Ex-P-10 L0,3 |  |  | Напряжение питания, V | 160-280 |  |  |  | 3 | 6926
[5 empty] | Потребляемая мощность, W | 10
[5 empty] | Цветовая температура: К | 3000 | 4000 | 5000 | 6000
[5 empty] | Световой поток (с учетом потерь), Lm | 1000 | 1100 | 1200 | 1230
[5 empty] | Коэффициент мощности, cosφ | 0.98
[5 empty] | Индекс цветопередачи (CRI), Ra | 80+
[5 empty] | Класс энергоэффективности: | А++
[5 empty] | Степень защиты: | 66
[5 empty] | Тип КСС: | Д120°
[5 empty] | Размер: Д*Ш*В мм | 300*75*65
[5 empty] | Марка светодиодов: | Seoul Semiconductor
[5 empty] | Ресурс светодиодов, Ч: | 100000
[5 empty] | Тип рассеивателя по умолчанию: | Прозрачный поликарбонат / 2 mm
[5 empty] | Тип крепления по умолчанию: | Поворотный кронштейн
[5 empty] | Варианты крепления: | Крепление под консоль, рым-гайка
[5 empty] | Материал корпуса: | Анодированный алюминий
[5 empty] | Цвет корпуса по умолчанию: | Серый,металик
[5 empty] | Материал боковых заглушек: | Металл |  |  |  | 5 | 7411
[5 empty] | Клапан выравнивания давления: | Встроен в корпус |  |  |  |  | #REF!
[5 empty] | Гальваническая развязка: | Функция встроена в ИП |  |  |  |  | #REF!
[5 empty] | Класс защ. от поражения эл. током: | I |  |  |  |  | #REF!
[5 empty] | Защита от 380 V: | Функция встроена в ИП |  |  |  |  | #REF!
[5 empty] | Защита от микроимпульсов до 2кV: | Функция встроена в ИП |  |  |  |  | #REF!
[5 empty] | Драйвер тока (марка): | Trion |  |  |  |  | #REF!
[5 empty] | Защита от холостого хода: | Функция встроена в ИП |  |  |  |  | #REF!
[5 empty] | Возможность диммирования: | 1-10 V, DALI, DMX 512 |  |  |  |  | #REF!
[5 empty] | Возможность установки БАП: | Продолжительность работы 2 ч. / 3 ч |  |  |  |  | #REF!
[5 empty] | Рабочая t окружающей среды: | от - 50°С до +50°С |  |  |  |  | #REF!
[5 empty] | Категория применения: | 1Ех mb e IIB T6 Gb Х / Ех tb IIIC Т85С° Db Х |  |  |  |  | #REF!
[5 empty] | Климатическое исполнение: | УХЛ1 |  |  |  |  | #REF!
[5 empty] | Масса: | 0.9 |  |  |  |  | #REF!
[5 empty] | Гарантия, лет | 5 |  |  |  |  | #REF!
2 |  | LONG-1Ex-P-20 L0,3 |  |  | Напряжение питания, V | 160-280 |  |  |  | 3 | 8080
[5 empty] | Потребляемая мощность, W | 20
[5 empty] | Цветовая температура: К | 3000 | 4000 | 5000 | 6000
[5 empty] | Световой поток (с учетом потерь), Lm | 2000 | 2200 | 2400 | 2460
[5 empty] | Коэффициент мощности, cosφ | 0.98
[5 empty] | Индекс цветопередачи (CRI), Ra | 80+
[5 empty] | Класс энергоэффективности: | А++
[5 empty] | Степень защиты: | 66
[5 empty] | Тип КСС: | Д120°
[5 empty] | Размер: Д*Ш*В мм | 300*75*65
[5 empty] | Марка светодиодов: | Seoul Semiconductor
[5 empty] | Ресурс светодиодов, Ч: | 100000
[5 empty] | Тип рассеивателя по умолчанию: | Прозрачный поликарбонат / 2 mm
[5 empty] | Тип крепления по умолчанию: | Поворотный кронштейн
[5 empty] | Варианты крепления: | Крепление под консоль, рым-гайка
[5 empty] | Материал корпуса: | Анодированный алюминий
[5 empty] | Цвет корпуса по умолчанию: | Серый,металик
[5 empty] | Материал боковых заглушек: | Металл |  |  |  | 5 | 8646
[5 empty] | Клапан выравнивания давления: | Встроен в корпус |  |  |  |  | #REF!
[5 empty] | Гальваническая развязка: | Функция встроена в ИП |  |  |  |  | #REF!
[5 empty] | Класс защ. от поражения эл. током: | I |  |  |  |  | #REF!
[5 empty] | Защита от 380 V: | Функция встроена в ИП |  |  |  |  | #REF!
[5 empty] | Защита от микроимпульсов до 2кV: | Функция встроена в ИП |  |  |  |  | #REF!
[5 empty] | Драйвер тока (марка): | Trion |  |  |  |  | #REF!
[5 empty] | Защита от холостого хода: | Функция встроена в ИП |  |  |  |  | #REF!
[5 empty] | Возможность диммирования: | 1-10 V, DALI, DMX 512 |  |  |  |  | #REF!
[5 empty] | Возможность установки БАП: | Продолжительность работы 2 ч. / 3 ч |  |  |  |  | #REF!
[5 empty] | Рабочая t окружающей среды: | от - 50°С до +50°С |  |  |  |  | #REF!
[5 empty] | Категория применения: | 1Ех mb e IIB T6 Gb Х / Ех tb IIIC Т85С° Db Х |  |  |  |  | #REF!
[5 empty] | Климатическое исполнение: | УХЛ1 |  |  |  |  | #REF!
[5 empty] | Масса: | 1 |  |  |  |  | #REF!
[5 empty] | Гарантия, лет | 5 |  |  |  |  | #REF!
3 |  | LONG-1Ex-P-20 L0,6 |  |  | Напряжение питания, V | 160-280 |  |  |  | 3 | 8773
[5 empty] | Потребляемая мощность, W | 20
[5 empty] | Цветовая температура: К | 3000 | 4000 | 5000 | 6000
[5 empty] | Световой поток (с учетом потерь), Lm | 2000 | 2200 | 2400 | 2460
[5 empty] | Коэффициент мощности, cosφ | 0.98
[5 empty] | Индекс цветопередачи (CRI), Ra | 80+
[5 empty] | Класс энергоэффективности: | А++
[5 empty] | Степень защиты: | 66
[5 empty] | Тип КСС: | Д120°
[5 empty] | Размер: Д*Ш*В мм | 600*75*65
[5 empty] | Марка светодиодов: | Seoul Semiconductor
[5 empty] | Ресурс светодиодов, Ч: | 100000
[5 empty] | Тип рассеивателя по умолчанию: | Прозрачный поликарбонат / 2 mm
[5 empty] | Тип крепления по умолчанию: | Поворотный кронштейн
[5 empty] | Варианты крепления: | Крепление под консоль, рым-гайка
[5 empty] | Материал корпуса: | Анодированный алюминий
[5 empty] | Цвет корпуса по умолчанию: | Серый,металик
[5 empty] | Материал боковых заглушек: | Металл |  |  |  | 5 | 9387
[5 empty] | Клапан выравнивания давления: | Встроен в корпус |  |  |  |  | #REF!
[5 empty] | Гальваническая развязка: | Функция встроена в ИП |  |  |  |  | #REF!
[5 empty] | Класс защ. от поражения эл. током: | I |  |  |  |  | #REF!
[5 empty] | Защита от 380 V: | Функция встроена в ИП |  |  |  |  | #REF!
[5 empty] | Защита от микроимпульсов до 2кV: | Функция встроена в ИП |  |  |  |  | #REF!
[5 empty] | Драйвер тока (марка): | Trion |  |  |  |  | #REF!
[5 empty] | Защита от холостого хода: | Функция встроена в ИП |  |  |  |  | #REF!
[5 empty] | Возможность диммирования: | 1-10 V, DALI, DMX 512 |  |  |  |  | #REF!
[5 empty] | Возможность установки БАП: | Продолжительность работы 2 ч. / 3 ч |  |  |  |  | #REF!
[5 empty] | Рабочая t окружающей среды: | от - 50°С до +50°С |  |  |  |  | #REF!
[5 empty] | Категория применения: | 1Ех mb e IIB T6 Gb Х / Ех tb IIIC Т85С° Db Х |  |  |  |  | #REF!
[5 empty] | Климатическое исполнение: | УХЛ1 |  |  |  |  | #REF!
[5 empty] | Масса: | 1.5 |  |  |  |  | #REF!
[5 empty] | Гарантия, лет | 5 |  |  |  |  | #REF!
4 |  | LONG-1Ex-P-30 L0,6 |  |  | Напряжение питания, V | 160-280 |  |  |  | 3 | 9927
[5 empty] | Потребляемая мощность, W | 30
[5 empty] | Цветовая температура: К | 3000 | 4000 | 5000 | 6000
[5 empty] | Световой поток (с учетом потерь), Lm | 3000 | 3300 | 3600 | 3690
[5 empty] | Коэффициент мощности, cosφ | 0.98
[5 empty] | Индекс цветопередачи (CRI), Ra | 80+
[5 empty] | Класс энергоэффективности: | А++
[5 empty] | Степень защиты: | 66
[5 empty] | Тип КСС: | Д120°
[5 empty] | Размер: Д*Ш*В мм | 600*75*65
[5 empty] | Марка светодиодов: | Seoul Semiconductor
[5 empty] | Ресурс светодиодов, Ч: | 100000
[5 empty] | Тип рассеивателя по умолчанию: | Прозрачный поликарбонат / 2 mm
[5 empty] | Тип крепления по умолчанию: | Поворотный кронштейн
[5 empty] | Варианты крепления: | Крепление под консоль, рым-гайка
[5 empty] | Материал корпуса: | Анодированный алюминий
[5 empty] | Цвет корпуса по умолчанию: | Серый,металик
[5 empty] | Материал боковых заглушек: | Металл |  |  |  | 5 | 10622
[5 empty] | Клапан выравнивания давления: | Встроен в корпус |  |  |  |  | #REF!
[5 empty] | Гальваническая развязка: | Функция встроена в ИП |  |  |  |  | #REF!
[5 empty] | Класс защ. от поражения эл. током: | I |  |  |  |  | #REF!
[5 empty] | Защита от 380 V: | Функция встроена в ИП |  |  |  |  | #REF!
[5 empty] | Защита от микроимпульсов до 2кV: | Функция встроена в ИП |  |  |  |  | #REF!
[5 empty] | Драйвер тока (марка): | Trion |  |  |  |  | #REF!
[5 empty] | Защита от холостого хода: | Функция встроена в ИП |  |  |  |  | #REF!
[5 empty] | Возможность диммирования: | 1-10 V, DALI, DMX 512 |  |  |  |  | #REF!
[5 empty] | Возможность установки БАП: | Продолжительность работы 2 ч. / 3 ч |  |  |  |  | #REF!
[5 empty] | Рабочая t окружающей среды: | от - 50°С до +50°С |  |  |  |  | #REF!
[5 empty] | Категория применения: | 1Ех mb e IIB T6 Gb Х / Ех tb IIIC Т85С° Db Х |  |  |  |  | #REF!
[5 empty] | Климатическое исполнение: | УХЛ1 |  |  |  |  | #REF!
[5 empty] | Масса: | 1.9 |  |  |  |  | #REF!
[5 empty] | Гарантия, лет | 5 |  |  |  |  | #REF!
5 |  | LONG-1Ex-P-30 L0,9 |  |  | Напряжение питания, V | 160-280 |  |  |  | 3 | 10157
[5 empty] | Потребляемая мощность, W | 30
[5 empty] | Цветовая температура: К | 3000 | 4000 | 5000 | 6000
[5 empty] | Световой поток (с учетом потерь), Lm | 3000 | 3300 | 3600 | 3690
[5 empty] | Коэффициент мощности, cosφ | 0.98
[5 empty] | Индекс цветопередачи (CRI), Ra | 80+
[5 empty] | Класс энергоэффективности: | А++
[5 empty] | Степень защиты: | 66
[5 empty] | Тип КСС: | Д120°
[5 empty] | Размер: Д*Ш*В мм | 900*75*65
[5 empty] | Марка светодиодов: | Seoul Semiconductor
[5 empty] | Ресурс светодиодов, Ч: | 100000
[5 empty] | Тип рассеивателя по умолчанию: | Прозрачный поликарбонат / 2 mm
[5 empty] | Тип крепления по умолчанию: | Поворотный кронштейн
[5 empty] | Варианты крепления: | Крепление под консоль, рым-гайка
[5 empty] | Материал корпуса: | Анодированный алюминий
[5 empty] | Цвет корпуса по умолчанию: | Серый,металик
[5 empty] | Материал боковых заглушек: | Металл |  |  |  | 5 | 10868
[5 empty] | Клапан выравнивания давления: | Встроен в корпус |  |  |  |  | #REF!
[5 empty] | Гальваническая развязка: | Функция встроена в ИП |  |  |  |  | #REF!
[5 empty] | Класс защ. от поражения эл. током: | I |  |  |  |  | #REF!
[5 empty] | Защита от 380 V: | Функция встроена в ИП |  |  |  |  | #REF!
[5 empty] | Защита от микроимпульсов до 2кV: | Функция встроена в ИП |  |  |  |  | #REF!
[5 empty] | Драйвер тока (марка): | Trion |  |  |  |  | #REF!
[5 empty] | Защита от холостого хода: | Функция встроена в ИП |  |  |  |  | #REF!
[5 empty] | Возможность диммирования: | 1-10 V, DALI, DMX 512 |  |  |  |  | #REF!
[5 empty] | Возможность установки БАП: | Продолжительность работы 2 ч. / 3 ч |  |  |  |  | #REF!
[5 empty] | Рабочая t окружающей среды: | от - 50°С до +50°С |  |  |  |  | #REF!
[5 empty] | Категория применения: | 1Ех mb e IIB T6 Gb Х / Ех tb IIIC Т85С° Db Х |  |  |  |  | #REF!
[5 empty] | Климатическое исполнение: | УХЛ1 |  |  |  |  | #REF!
[5 empty] | Масса: | 1.9 |  |  |  |  | #REF!
[5 empty] | Гарантия, лет | 5 |  |  |  |  | #REF!
6 |  | LONG-Ex-P-40 L0,6 |  |  | Напряжение питания, V | 160-280 |  |  |  | 3 | 10388
[5 empty] | Потребляемая мощность, W | 40
[5 empty] | Цветовая температура: К | 3000 | 4000 | 5000 | 6000
[5 empty] | Световой поток (с учетом потерь), Lm | 4000 | 4400 | 4800 | 4920
[5 empty] | Коэффициент мощности, cosφ | 0.98
[5 empty] | Индекс цветопередачи (CRI), Ra | 80+
[5 empty] | Класс энергоэффективности: | А++
[5 empty] | Степень защиты: | 66
[5 empty] | Тип КСС: | Д120°
[5 empty] | Размер: Д*Ш*В мм | 600*75*65
[5 empty] | Марка светодиодов: | Seoul Semiconductor
[5 empty] | Ресурс светодиодов, Ч: | 100000
[5 empty] | Тип рассеивателя по умолчанию: | Прозрачный поликарбонат / 2 mm
[5 empty] | Тип крепления по умолчанию: | Поворотный кронштейн
[5 empty] | Варианты крепления: | Крепление под консоль, рым-гайка
[5 empty] | Материал корпуса: | Анодированный алюминий
[5 empty] | Цвет корпуса по умолчанию: | Серый,металик
[5 empty] | Материал боковых заглушек: | Металл |  |  |  | 5 | 11115
[5 empty] | Клапан выравнивания давления: | Встроен в корпус |  |  |  |  | #REF!
[5 empty] | Гальваническая развязка: | Функция встроена в ИП |  |  |  |  | #REF!
[5 empty] | Класс защ. от поражения эл. током: | I |  |  |  |  | #REF!
[5 empty] | Защита от 380 V: | Функция встроена в ИП |  |  |  |  | #REF!
[5 empty] | Защита от микроимпульсов до 2кV: | Функция встроена в ИП |  |  |  |  | #REF!
[5 empty] | Драйвер тока (марка): | Trion |  |  |  |  | #REF!
[5 empty] | Защита от холостого хода: | Функция встроена в ИП |  |  |  |  | #REF!
[5 empty] | Возможность диммирования: | 1-10 V, DALI, DMX 512 |  |  |  |  | #REF!
[5 empty] | Возможность установки БАП: | Продолжительность работы 2 ч. / 3 ч |  |  |  |  | #REF!
[5 empty] | Рабочая t окружающей среды: | от - 50°С до +50°С |  |  |  |  | #REF!
[5 empty] | Категория применения: | 1Ех mb e IIB T6 Gb Х / Ех tb IIIC Т85С° Db Х |  |  |  |  | #REF!
[5 empty] | Климатическое исполнение: | УХЛ1 |  |  |  |  | #REF!
[5 empty] | Масса: | 1.6 |  |  |  |  | #REF!
[5 empty] | Гарантия, лет | 5 |  |  |  |  | #REF!
7 |  | LONG-1Ex-P-40 L1,2 |  |  | Напряжение питания, V | 160-280 |  |  |  | 3 | 11081
[5 empty] | Потребляемая мощность, W | 40
[5 empty] | Цветовая температура: К | 3000 | 4000 | 5000 | 6000
[5 empty] | Световой поток (с учетом потерь), Lm | 4000 | 4400 | 4800 | 4920
[5 empty] | Коэффициент мощности, cosφ | 0.98
[5 empty] | Индекс цветопередачи (CRI), Ra | 80+
[5 empty] | Класс энергоэффективности: | А++
[5 empty] | Степень защиты: | 66
[5 empty] | Тип КСС: | Д120°
[5 empty] | Размер: Д*Ш*В мм | 1200*75*65
[5 empty] | Марка светодиодов: | Seoul Semiconductor
[5 empty] | Ресурс светодиодов, Ч: | 100000
[5 empty] | Тип рассеивателя по умолчанию: | Прозрачный поликарбонат / 2 mm
[5 empty] | Тип крепления по умолчанию: | Поворотный кронштейн
[5 empty] | Варианты крепления: | Крепление под консоль, рым-гайка
[5 empty] | Материал корпуса: | Анодированный алюминий
[5 empty] | Цвет корпуса по умолчанию: | Серый,металик
[5 empty] | Материал боковых заглушек: | Металл |  |  |  | 5 | 11856
[5 empty] | Клапан выравнивания давления: | Встроен в корпус |  |  |  |  | #REF!
[5 empty] | Гальваническая развязка: | Функция встроена в ИП |  |  |  |  | #REF!
[5 empty] | Класс защ. от поражения эл. током: | I |  |  |  |  | #REF!
[5 empty] | Защита от 380 V: | Функция встроена в ИП |  |  |  |  | #REF!
[5 empty] | Защита от микроимпульсов до 2кV: | Функция встроена в ИП |  |  |  |  | #REF!
[5 empty] | Драйвер тока (марка): | Trion |  |  |  |  | #REF!
[5 empty] | Защита от холостого хода: | Функция встроена в ИП |  |  |  |  | #REF!
[5 empty] | Возможность диммирования: | 1-10 V, DALI, DMX 512 |  |  |  |  | #REF!
[5 empty] | Возможность установки БАП: | Продолжительность работы 2 ч. / 3 ч |  |  |  |  | #REF!
[5 empty] | Рабочая t окружающей среды: | от - 50°С до +50°С |  |  |  |  | #REF!
[5 empty] | Категория применения: | 1Ех mb e IIB T6 Gb Х / Ех tb IIIC Т85С° Db Х |  |  |  |  | #REF!
[5 empty] | Климатическое исполнение: | УХЛ1 |  |  |  |  | #REF!
[5 empty] | Масса: | 2.1 |  |  |  |  | #REF!
[5 empty] | Гарантия, лет | 5 |  |  |  |  | #REF!
8 |  | LONG-1Ex-P-50 L0,9 |  |  | Напряжение питания, V | 160-280 |  |  |  | 3 | 11081
[5 empty] | Потребляемая мощность, W | 50
[5 empty] | Цветовая температура: К | 3000 | 4000 | 5000 | 6000
[5 empty] | Световой поток (с учетом потерь), Lm | 5000 | 5500 | 6000 | 6150
[5 empty] | Коэффициент мощности, cosφ | 0.98
[5 empty] | Индекс цветопередачи (CRI), Ra | 80+
[5 empty] | Класс энергоэффективности: | А++
[5 empty] | Степень защиты: | 66
[5 empty] | Тип КСС: | Д120°
[5 empty] | Размер: Д*Ш*В мм | 900*75*65
[5 empty] | Марка светодиодов: | Seoul Semiconductor
[5 empty] | Ресурс светодиодов, Ч: | 100000
[5 empty] | Тип рассеивателя по умолчанию: | Прозрачный поликарбонат / 2 mm
[5 empty] | Тип крепления по умолчанию: | Поворотный кронштейн
[5 empty] | Варианты крепления: | Крепление под консоль, рым-гайка
[5 empty] | Материал корпуса: | Анодированный алюминий
[5 empty] | Цвет корпуса по умолчанию: | Серый,металик
[5 empty] | Материал боковых заглушек: | Металл |  |  |  | 5 | 11856
[5 empty] | Клапан выравнивания давления: | Встроен в корпус |  |  |  |  | #REF!
[5 empty] | Гальваническая развязка: | Функция встроена в ИП |  |  |  |  | #REF!
[5 empty] | Класс защ. от поражения эл. током: | I |  |  |  |  | #REF!
[5 empty] | Защита от 380 V: | Функция встроена в ИП |  |  |  |  | #REF!
[5 empty] | Защита от микроимпульсов до 2кV: | Функция встроена в ИП |  |  |  |  | #REF!
[5 empty] | Драйвер тока (марка): | Trion |  |  |  |  | #REF!
[5 empty] | Защита от холостого хода: | Функция встроена в ИП |  |  |  |  | #REF!
[5 empty] | Возможность диммирования: | 1-10 V, DALI, DMX 512 |  |  |  |  | #REF!
[5 empty] | Возможность установки БАП: | Продолжительность работы 2 ч. / 3 ч |  |  |  |  | #REF!
[5 empty] | Рабочая t окружающей среды: | от - 50°С до +50°С |  |  |  |  | #REF!
[5 empty] | Категория применения: | 1Ех mb e IIB T6 Gb Х / Ех tb IIIC Т85С° Db Х |  |  |  |  | #REF!
[5 empty] | Климатическое исполнение: | УХЛ1 |  |  |  |  | #REF!
[5 empty] | Масса: | 2 |  |  |  |  | #REF!
[5 empty] | Гарантия, лет | 5 |  |  |  |  | #REF!
9 |  | LONG-1Ex-P-50 L1,2 |  |  | Напряжение питания, V | 160-280 |  |  |  | 3 | 11543
[5 empty] | Потребляемая мощность, W | 50
[5 empty] | Цветовая температура: К | 3000 | 4000 | 5000 | 6000
[5 empty] | Световой поток (с учетом потерь), Lm | 5000 | 5500 | 6000 | 6150
[5 empty] | Коэффициент мощности, cosφ | 0.98
[5 empty] | Индекс цветопередачи (CRI), Ra | 80+
[5 empty] | Класс энергоэффективности: | А++
[5 empty] | Степень защиты: | 66
[5 empty] | Тип КСС: | Д120°
[5 empty] | Размер: Д*Ш*В мм | 1200*75*65
[5 empty] | Марка светодиодов: | Seoul Semiconductor
[5 empty] | Ресурс светодиодов, Ч: | 100000
[5 empty] | Тип рассеивателя по умолчанию: | Прозрачный поликарбонат / 2 mm
[5 empty] | Тип крепления по умолчанию: | Поворотный кронштейн
[5 empty] | Варианты крепления: | Крепление под консоль, рым-гайка
[5 empty] | Материал корпуса: | Анодированный алюминий
[5 empty] | Цвет корпуса по умолчанию: | Серый,металик
[5 empty] | Материал боковых заглушек: | Металл |  |  |  | 5 | 12351
[5 empty] | Клапан выравнивания давления: | Встроен в корпус |  |  |  |  | #REF!
[5 empty] | Гальваническая развязка: | Функция встроена в ИП |  |  |  |  | #REF!
[5 empty] | Класс защ. от поражения эл. током: | I |  |  |  |  | #REF!
[5 empty] | Защита от 380 V: | Функция встроена в ИП |  |  |  |  | #REF!
[5 empty] | Защита от микроимпульсов до 2кV: | Функция встроена в ИП |  |  |  |  | #REF!
[5 empty] | Драйвер тока (марка): | Trion |  |  |  |  | #REF!
[5 empty] | Защита от холостого хода: | Функция встроена в ИП |  |  |  |  | #REF!
[5 empty] | Возможность диммирования: | 1-10 V, DALI, DMX 512 |  |  |  |  | #REF!
[5 empty] | Возможность установки БАП: | Продолжительность работы 2 ч. / 3 ч |  |  |  |  | #REF!
[5 empty] | Рабочая t окружающей среды: | от - 50°С до +50°С |  |  |  |  | #REF!
[5 empty] | Категория применения: | 1Ех mb e IIB T6 Gb Х / Ех tb IIIC Т85С° Db Х |  |  |  |  | #REF!
[5 empty] | Климатическое исполнение: | УХЛ1 |  |  |  |  | #REF!
[5 empty] | Масса: | 2.8 |  |  |  |  | #REF!
[5 empty] | Гарантия, лет | 5 |  |  |  |  | #REF!
10 |  | LONG-Ex-P-60 L0,9 |  |  | Напряжение питания, V | 160-280 |  |  |  | 3 | 12004
[5 empty] | Потребляемая мощность, W | 60
[5 empty] | Цветовая температура: К | 3000 | 4000 | 5000 | 6000
[5 empty] | Световой поток (с учетом потерь), Lm | 6000 | 6600 | 7200 | 7380
[5 empty] | Коэффициент мощности, cosφ | 0.98
[5 empty] | Индекс цветопередачи (CRI), Ra | 80+
[5 empty] | Класс энергоэффективности: | А++
[5 empty] | Степень защиты: | 66
[5 empty] | Тип КСС: | Д120°
[5 empty] | Размер: Д*Ш*В мм | 900*75*65
[5 empty] | Марка светодиодов: | Seoul Semiconductor
[5 empty] | Ресурс светодиодов, Ч: | 100000
[5 empty] | Тип рассеивателя по умолчанию: | Прозрачный поликарбонат / 2 mm
[5 empty] | Тип крепления по умолчанию: | Поворотный кронштейн
[5 empty] | Варианты крепления: | Крепление под консоль, рым-гайка
[5 empty] | Материал корпуса: | Анодированный алюминий
[5 empty] | Цвет корпуса по умолчанию: | Серый,металик
[5 empty] | Материал боковых заглушек: | Металл |  |  |  | 5 | 12844
[5 empty] | Клапан выравнивания давления: | Встроен в корпус |  |  |  |  | #REF!
[5 empty] | Гальваническая развязка: | Функция встроена в ИП |  |  |  |  | #REF!
[5 empty] | Класс защ. от поражения эл. током: | I |  |  |  |  | #REF!
[5 empty] | Защита от 380 V: | Функция встроена в ИП |  |  |  |  | #REF!
[5 empty] | Защита от микроимпульсов до 2кV: | Функция встроена в ИП |  |  |  |  | #REF!
[5 empty] | Драйвер тока (марка): | Trion |  |  |  |  | #REF!
[5 empty] | Защита от холостого хода: | Функция встроена в ИП |  |  |  |  | #REF!
[5 empty] | Возможность диммирования: | 1-10 V, DALI, DMX 512 |  |  |  |  | #REF!
[5 empty] | Возможность установки БАП: | Продолжительность работы 2 ч. / 3 ч |  |  |  |  | #REF!
[5 empty] | Рабочая t окружающей среды: | от - 50°С до +50°С |  |  |  |  | #REF!
[5 empty] | Категория применения: | 1Ех mb e IIB T6 Gb Х / Ех tb IIIC Т85С° Db Х |  |  |  |  | #REF!
[5 empty] | Климатическое исполнение: | УХЛ1 |  |  |  |  | #REF!
[5 empty] | Масса: | 2 |  |  |  |  | #REF!
[5 empty] | Гарантия, лет | 5 |  |  |  |  | #REF!
11 |  | LONG-1Ex-P-80 L1,2 |  |  | Напряжение питания, V | 160-280 |  |  |  | 3 | 14081
[5 empty] | Потребляемая мощность, W | 80
[5 empty] | Цветовая температура: К | 3000 | 4000 | 5000 | 6000
[5 empty] | Световой поток (с учетом потерь), Lm | 8000 | 8800 | 9600 | 9840
[5 empty] | Коэффициент мощности, cosφ | 0.98
[5 empty] | Индекс цветопередачи (CRI), Ra | 80+
[5 empty] | Класс энергоэффективности: | А++
[5 empty] | Степень защиты: | 66
[5 empty] | Тип КСС: | Д120°
[5 empty] | Размер: Д*Ш*В мм | 1200*75*65
[5 empty] | Марка светодиодов: | Seoul Semiconductor
[5 empty] | Ресурс светодиодов, Ч: | 100000
[5 empty] | Тип рассеивателя по умолчанию: | Прозрачный поликарбонат / 2 mm
[5 empty] | Тип крепления по умолчанию: | Поворотный кронштейн
[5 empty] | Варианты крепления: | Крепление под консоль, рым-гайка
[5 empty] | Материал корпуса: | Анодированный алюминий
[5 empty] | Цвет корпуса по умолчанию: | Серый,металик
[5 empty] | Материал боковых заглушек: | Металл |  |  |  | 5 | 15067
[5 empty] | Клапан выравнивания давления: | Встроен в корпус |  |  |  |  | #REF!
[5 empty] | Гальваническая развязка: | Функция встроена в ИП |  |  |  |  | #REF!
[5 empty] | Класс защ. от поражения эл. током: | I |  |  |  |  | #REF!
[5 empty] | Защита от 380 V: | Функция встроена в ИП |  |  |  |  | #REF!
[5 empty] | Защита от микроимпульсов до 2кV: | Функция встроена в ИП |  |  |  |  | #REF!
[5 empty] | Драйвер тока (марка): | Trion |  |  |  |  | #REF!
[5 empty] | Защита от холостого хода: | Функция встроена в ИП |  |  |  |  | #REF!
[5 empty] | Возможность диммирования: | 1-10 V, DALI, DMX 512 |  |  |  |  | #REF!
[5 empty] | Возможность установки БАП: | Продолжительность работы 2 ч. / 3 ч |  |  |  |  | #REF!
[5 empty] | Рабочая t окружающей среды: | от - 50°С до +50°С |  |  |  |  | #REF!
[5 empty] | Категория применения: | 1Ех mb e IIB T6 Gb Х / Ех tb IIIC Т85С° Db Х |  |  |  |  | #REF!
[5 empty] | Климатическое исполнение: | УХЛ1 |  |  |  |  | #REF!
[5 empty] | Масса: | 2.2 |  |  |  |  | #REF!
[5 empty] | Гарантия, лет | 5 |  |  |  |  | #REF!
12 |  | LONG-1Ex-P-100 L1,5 |  |  | Напряжение питания, V | 160-280 |  |  |  | 3 | 15698
[5 empty] | Потребляемая мощность, W | 100
[5 empty] | Цветовая температура: К | 3000 | 4000 | 5000 | 6000
[5 empty] | Световой поток (с учетом потерь), Lm | 10000 | 11000 | 12000 | 12300
[5 empty] | Коэффициент мощности, cosφ | 0.98
[5 empty] | Индекс цветопередачи (CRI), Ra | 80+
[5 empty] | Класс энергоэффективности: | А++
[5 empty] | Степень защиты: | 66
[5 empty] | Тип КСС: | Д120°
[5 empty] | Размер: Д*Ш*В мм | 1500*75*65
[5 empty] | Марка светодиодов: | Seoul Semiconductor
[5 empty] | Ресурс светодиодов, Ч: | 100000
[5 empty] | Тип рассеивателя по умолчанию: | Прозрачный поликарбонат / 2 mm
[5 empty] | Тип крепления по умолчанию: | Поворотный кронштейн
[5 empty] | Варианты крепления: | Крепление под консоль, рым-гайка
[5 empty] | Материал корпуса: | Анодированный алюминий
[5 empty] | Цвет корпуса по умолчанию: | Серый,металик
[5 empty] | Материал боковых заглушек: | Металл |  |  |  | 5 | 16797
[5 empty] | Клапан выравнивания давления: | Встроен в корпус |  |  |  |  | #REF!
[5 empty] | Гальваническая развязка: | Функция встроена в ИП |  |  |  |  | #REF!
[5 empty] | Класс защ. от поражения эл. током: | I |  |  |  |  | #REF!
[5 empty] | Защита от 380 V: | Функция встроена в ИП |  |  |  |  | #REF!
[5 empty] | Защита от микроимпульсов до 2кV: | Функция встроена в ИП |  |  |  |  | #REF!
[5 empty] | Драйвер тока (марка): | Mean Well |  |  |  |  | #REF!
[5 empty] | Защита от холостого хода: | Функция встроена в ИП |  |  |  |  | #REF!
[5 empty] | Возможность диммирования: | 1-10 V, DALI, DMX 512 |  |  |  |  | #REF!
[5 empty] | Возможность установки БАП: | Продолжительность работы 2 ч. / 3 ч |  |  |  |  | #REF!
[5 empty] | Рабочая t окружающей среды: | от - 50°С до +50°С |  |  |  |  | #REF!
[5 empty] | Категория применения: | 1Ех mb e IIB T6 Gb Х / Ех tb IIIC Т85С° Db Х |  |  |  |  | #REF!
[5 empty] | Климатическое исполнение: | УХЛ1 |  |  |  |  | #REF!
[5 empty] | Масса: | 2.8 |  |  |  |  | #REF!
[5 empty] | Гарантия, лет | 5 |  |  |  |  | #REF!
LONG-Ex-P с обеспечением взрывозащиты по пыли и газу 1Ех mb e IIB T6 Gb Х / Ех tb IIIC Т85С° Db Х (С ОПТИКОЙ)
1 |  | LONG-1Ex-P-10 L0,3 (OPTIC) |  |  | Напряжение питания, V | 160-280 |  |  |  | 3 | 7618
[5 empty] | Потребляемая мощность, W | 10
[5 empty] | Цветовая температура: К | 3000 | 4000 | 5000 | 6000
[5 empty] | Световой поток (с учетом потерь), Lm | 1000 | 1100 | 1200 | 1230
[5 empty] | Коэффициент мощности, cosφ | 0.98
[5 empty] | Индекс цветопередачи (CRI), Ra | 80+
[5 empty] | Класс энергоэффективности: | А++
[5 empty] | Степень защиты: | 66
[5 empty] | Тип КСС: | K15° / K30° / Г60° / Г90°
[5 empty] | Размер: Д*Ш*В мм | 300*75*65
[5 empty] | Марка светодиодов: | Seoul Semiconductor
[5 empty] | Ресурс светодиодов, Ч: | 100000
[5 empty] | Тип рассеивателя по умолчанию: | Прозрачный поликарбонат / 2 mm
[5 empty] | Тип крепления по умолчанию: | Поворотный кронштейн
[5 empty] | Варианты крепления: | Крепление под консоль, рым-гайка
[5 empty] | Материал корпуса: | Анодированный алюминий
[5 empty] | Цвет корпуса по умолчанию: | Серый,металик
[5 empty] | Материал боковых заглушек: | Металл |  |  |  | 5 | 8151
[5 empty] | Гальваническая развязка: | Функция встроена в ИП |  |  |  |  | #REF!
[5 empty] | Класс защ. от поражения эл. током: | I |  |  |  |  | #REF!
[5 empty] | Защита от 380 V: | Функция встроена в ИП |  |  |  |  | #REF!
[5 empty] | Защита от микроимпульсов до 2кV: | Функция встроена в ИП |  |  |  |  | #REF!
[5 empty] | Драйвер тока (марка): | Trion |  |  |  |  | #REF!
[5 empty] | Защита от холостого хода: | Функция встроена в ИП |  |  |  |  | #REF!
[5 empty] | Возможность диммирования: | 1-10 V, DALI, DMX 512 |  |  |  |  | #REF!
[5 empty] | Возможность установки БАП: | Продолжительность работы 2 ч. / 3 ч |  |  |  |  | #REF!
[5 empty] | Рабочая t окружающей среды: | от - 50°С до +50°С |  |  |  |  | #REF!
[5 empty] | Категория применения: | 1Ех mb e IIB T6 Gb Х / Ех tb IIIC Т85С° Db Х |  |  |  |  | #REF!
[5 empty] | Климатическое исполнение: | УХЛ1 |  |  |  |  | #REF!
[5 empty] | Масса: | 0.9 |  |  |  |  | #REF!
[5 empty] | Гарантия, лет | 5 |  |  |  |  | #REF!
2 |  | LONG-1Ex-P-20 L0,3 (OPTIC) |  |  | Напряжение питания, V | 160-280 |  |  |  | 3 | 8888
[5 empty] | Потребляемая мощность, W | 20
[5 empty] | Цветовая температура: К | 3000 | 4000 | 5000 | 6000
[5 empty] | Световой поток (с учетом потерь), Lm | 2000 | 2200 | 2400 | 2460
[5 empty] | Коэффициент мощности, cosφ | 0.98
[5 empty] | Индекс цветопередачи (CRI), Ra | 80+
[5 empty] | Класс энергоэффективности: | А++
[5 empty] | Степень защиты: | 66
[5 empty] | Тип КСС: | K15° / K30° / Г60° / Г90°
[5 empty] | Размер: Д*Ш*В мм | 300*75*65
[5 empty] | Марка светодиодов: | Seoul Semiconductor
[5 empty] | Ресурс светодиодов, Ч: | 100000
[5 empty] | Тип рассеивателя по умолчанию: | Прозрачный поликарбонат / 2 mm
[5 empty] | Тип крепления по умолчанию: | Поворотный кронштейн
[5 empty] | Варианты крепления: | Крепление под консоль, рым-гайка
[5 empty] | Материал корпуса: | Анодированный алюминий
[5 empty] | Цвет корпуса по умолчанию: | Серый,металик
[5 empty] | Материал боковых заглушек: | Металл |  |  |  | 5 | 9511
[5 empty] | Гальваническая развязка: | Функция встроена в ИП |  |  |  |  | #REF!
[5 empty] | Класс защ. от поражения эл. током: | I |  |  |  |  | #REF!
[5 empty] | Защита от 380 V: | Функция встроена в ИП |  |  |  |  | #REF!
[5 empty] | Защита от микроимпульсов до 2кV: | Функция встроена в ИП |  |  |  |  | #REF!
[5 empty] | Драйвер тока (марка): | Trion |  |  |  |  | #REF!
[5 empty] | Защита от холостого хода: | Функция встроена в ИП |  |  |  |  | #REF!
[5 empty] | Возможность диммирования: | 1-10 V, DALI, DMX 512 |  |  |  |  | #REF!
[5 empty] | Возможность установки БАП: | Продолжительность работы 2 ч. / 3 ч |  |  |  |  | #REF!
[5 empty] | Рабочая t окружающей среды: | от - 50°С до +50°С |  |  |  |  | #REF!
[5 empty] | Категория применения: | 1Ех mb e IIB T6 Gb Х / Ех tb IIIC Т85С° Db Х |  |  |  |  | #REF!
[5 empty] | Климатическое исполнение: | УХЛ1 |  |  |  |  | #REF!
[5 empty] | Масса: | 1 |  |  |  |  | #REF!
[5 empty] | Гарантия, лет | 5 |  |  |  |  | #REF!
3 |  | LONG-1Ex-P-20 L0,6 (OPTIC) |  |  | Напряжение питания, V | 160-280 |  |  |  | 3 | 9650
[5 empty] | Потребляемая мощность, W | 20
[5 empty] | Цветовая температура: К | 3000 | 4000 | 5000 | 6000
[5 empty] | Световой поток (с учетом потерь), Lm | 2000 | 2200 | 2400 | 2460
[5 empty] | Коэффициент мощности, cosφ | 0.98
[5 empty] | Индекс цветопередачи (CRI), Ra | 80+
[5 empty] | Класс энергоэффективности: | А++
[5 empty] | Степень защиты: | 66
[5 empty] | Тип КСС: | K15° / K30° / Г60° / Г90°
[5 empty] | Размер: Д*Ш*В мм | 600*75*65
[5 empty] | Марка светодиодов: | Seoul Semiconductor
[5 empty] | Ресурс светодиодов, Ч: | 100000
[5 empty] | Тип рассеивателя по умолчанию: | Прозрачный поликарбонат / 2 mm
[5 empty] | Тип крепления по умолчанию: | Поворотный кронштейн
[5 empty] | Варианты крепления: | Крепление под консоль, рым-гайка
[5 empty] | Материал корпуса: | Анодированный алюминий
[5 empty] | Цвет корпуса по умолчанию: | Серый,металик
[5 empty] | Материал боковых заглушек: | Металл |  |  |  | 5 | 10325
[5 empty] | Гальваническая развязка: | Функция встроена в ИП |  |  |  |  | #REF!
[5 empty] | Класс защ. от поражения эл. током: | I |  |  |  |  | #REF!
[5 empty] | Защита от 380 V: | Функция встроена в ИП |  |  |  |  | #REF!
[5 empty] | Защита от микроимпульсов до 2кV: | Функция встроена в ИП |  |  |  |  | #REF!
[5 empty] | Драйвер тока (марка): | Trion |  |  |  |  | #REF!
[5 empty] | Защита от холостого хода: | Функция встроена в ИП |  |  |  |  | #REF!
[5 empty] | Возможность диммирования: | 1-10 V, DALI, DMX 512 |  |  |  |  | #REF!
[5 empty] | Возможность установки БАП: | Продолжительность работы 2 ч. / 3 ч |  |  |  |  | #REF!
[5 empty] | Рабочая t окружающей среды: | от - 50°С до +50°С |  |  |  |  | #REF!
[5 empty] | Категория применения: | 1Ех mb e IIB T6 Gb Х / Ех tb IIIC Т85С° Db Х |  |  |  |  | #REF!
[5 empty] | Климатическое исполнение: | УХЛ1 |  |  |  |  | #REF!
[5 empty] | Масса: | 1.5 |  |  |  |  | #REF!
[5 empty] | Гарантия, лет | 5 |  |  |  |  | #REF!
4 |  | LONG-1Ex-P-30 L0,6 (OPTIC) |  |  | Напряжение питания, V | 160-280 |  |  |  | 3 | 10921
[5 empty] | Потребляемая мощность, W | 30
[5 empty] | Цветовая температура: К | 3000 | 4000 | 5000 | 6000
[5 empty] | Световой поток (с учетом потерь), Lm | 3000 | 3300 | 3600 | 3690
[5 empty] | Коэффициент мощности, cosφ | 0.98
[5 empty] | Индекс цветопередачи (CRI), Ra | 80+
[5 empty] | Класс энергоэффективности: | А++
[5 empty] | Степень защиты: | 66
[5 empty] | Тип КСС: | K15° / K30° / Г60° / Г90°
[5 empty] | Размер: Д*Ш*В мм | 600*75*65
[5 empty] | Марка светодиодов: | Seoul Semiconductor
[5 empty] | Ресурс светодиодов, Ч: | 100000
[5 empty] | Тип рассеивателя по умолчанию: | Прозрачный поликарбонат / 2 mm
[5 empty] | Тип крепления по умолчанию: | Поворотный кронштейн
[5 empty] | Варианты крепления: | Крепление под консоль, рым-гайка
[5 empty] | Материал корпуса: | Анодированный алюминий
[5 empty] | Цвет корпуса по умолчанию: | Серый,металик
[5 empty] | Материал боковых заглушек: | Металл |  |  |  | 5 | 11685
[5 empty] | Гальваническая развязка: | Функция встроена в ИП |  |  |  |  | #REF!
[5 empty] | Класс защ. от поражения эл. током: | I |  |  |  |  | #REF!
[5 empty] | Защита от 380 V: | Функция встроена в ИП |  |  |  |  | #REF!
[5 empty] | Защита от микроимпульсов до 2кV: | Функция встроена в ИП |  |  |  |  | #REF!
[5 empty] | Драйвер тока (марка): | Trion |  |  |  |  | #REF!
[5 empty] | Защита от холостого хода: | Функция встроена в ИП |  |  |  |  | #REF!
[5 empty] | Возможность диммирования: | 1-10 V, DALI, DMX 512 |  |  |  |  | #REF!
[5 empty] | Возможность установки БАП: | Продолжительность работы 2 ч. / 3 ч |  |  |  |  | #REF!
[5 empty] | Рабочая t окружающей среды: | от - 50°С до +50°С |  |  |  |  | #REF!
[5 empty] | Категория применения: | 1Ех mb e IIB T6 Gb Х / Ех tb IIIC Т85С° Db Х |  |  |  |  | #REF!
[5 empty] | Климатическое исполнение: | УХЛ1 |  |  |  |  | #REF!
[5 empty] | Масса: | 1.9 |  |  |  |  | #REF!
[5 empty] | Гарантия, лет | 5 |  |  |  |  | #REF!
5 |  | LONG-1Ex-P-30 L0,9 (OPTIC) |  |  | Напряжение питания, V | 160-280 |  |  |  | 3 | 11173
[5 empty] | Потребляемая мощность, W | 30
[5 empty] | Цветовая температура: К | 3000 | 4000 | 5000 | 6000
[5 empty] | Световой поток (с учетом потерь), Lm | 3000 | 3300 | 3600 | 3690
[5 empty] | Коэффициент мощности, cosφ | 0.98
[5 empty] | Индекс цветопередачи (CRI), Ra | 80+
[5 empty] | Класс энергоэффективности: | А++
[5 empty] | Степень защиты: | 66
[5 empty] | Тип КСС: | K15° / K30° / Г60° / Г90°
[5 empty] | Размер: Д*Ш*В мм | 900*75*65
[5 empty] | Марка светодиодов: | Seoul Semiconductor
[5 empty] | Ресурс светодиодов, Ч: | 100000
[5 empty] | Тип рассеивателя по умолчанию: | Прозрачный поликарбонат / 2 mm
[5 empty] | Тип крепления по умолчанию: | Поворотный кронштейн
[5 empty] | Варианты крепления: | Крепление под консоль, рым-гайка
[5 empty] | Материал корпуса: | Анодированный алюминий
[5 empty] | Цвет корпуса по умолчанию: | Серый,металик
[5 empty] | Материал боковых заглушек: | Металл |  |  |  | 5 | 11955
[5 empty] | Гальваническая развязка: | Функция встроена в ИП |  |  |  |  | #REF!
[5 empty] | Класс защ. от поражения эл. током: | I |  |  |  |  | #REF!
[5 empty] | Защита от 380 V: | Функция встроена в ИП |  |  |  |  | #REF!
[5 empty] | Защита от микроимпульсов до 2кV: | Функция встроена в ИП |  |  |  |  | #REF!
[5 empty] | Драйвер тока (марка): | Trion |  |  |  |  | #REF!
[5 empty] | Защита от холостого хода: | Функция встроена в ИП |  |  |  |  | #REF!
[5 empty] | Возможность диммирования: | 1-10 V, DALI, DMX 512 |  |  |  |  | #REF!
[5 empty] | Возможность установки БАП: | Продолжительность работы 2 ч. / 3 ч |  |  |  |  | #REF!
[5 empty] | Рабочая t окружающей среды: | от - 50°С до +50°С |  |  |  |  | #REF!
[5 empty] | Категория применения: | 1Ех mb e IIB T6 Gb Х / Ех tb IIIC Т85С° Db Х |  |  |  |  | #REF!
[5 empty] | Климатическое исполнение: | УХЛ1 |  |  |  |  | #REF!
[5 empty] | Масса: | 1.9 |  |  |  |  | #REF!
[5 empty] | Гарантия, лет | 5 |  |  |  |  | #REF!
6 |  | LONG-1Ex-P-40 L0,6 (OPTIC) |  |  | Напряжение питания, V | 160-280 |  |  |  | 3 | 11428
[5 empty] | Потребляемая мощность, W | 40
[5 empty] | Цветовая температура: К | 3000 | 4000 | 5000 | 6000
[5 empty] | Световой поток (с учетом потерь), Lm | 4000 | 4400 | 4800 | 4920
[5 empty] | Коэффициент мощности, cosφ | 0.98
[5 empty] | Индекс цветопередачи (CRI), Ra | 80+
[5 empty] | Класс энергоэффективности: | А++
[5 empty] | Степень защиты: | 66
[5 empty] | Тип КСС: | K15° / K30° / Г60° / Г90°
[5 empty] | Размер: Д*Ш*В мм | 600*75*65
[5 empty] | Марка светодиодов: | Seoul Semiconductor
[5 empty] | Ресурс светодиодов, Ч: | 100000
[5 empty] | Тип рассеивателя по умолчанию: | Прозрачный поликарбонат / 2 mm
[5 empty] | Тип крепления по умолчанию: | Поворотный кронштейн
[5 empty] | Варианты крепления: | Крепление под консоль, рым-гайка
[5 empty] | Материал корпуса: | Анодированный алюминий
[5 empty] | Цвет корпуса по умолчанию: | Серый,металик
[5 empty] | Материал боковых заглушек: | Металл |  |  |  | 5 | 12228
[5 empty] | Гальваническая развязка: | Функция встроена в ИП |  |  |  |  | #REF!
[5 empty] | Класс защ. от поражения эл. током: | I |  |  |  |  | #REF!
[5 empty] | Защита от 380 V: | Функция встроена в ИП |  |  |  |  | #REF!
[5 empty] | Защита от микроимпульсов до 2кV: | Функция встроена в ИП |  |  |  |  | #REF!
[5 empty] | Драйвер тока (марка): | Trion |  |  |  |  | #REF!
[5 empty] | Защита от холостого хода: | Функция встроена в ИП |  |  |  |  | #REF!
[5 empty] | Возможность диммирования: | 1-10 V, DALI, DMX 512 |  |  |  |  | #REF!
[5 empty] | Возможность установки БАП: | Продолжительность работы 2 ч. / 3 ч |  |  |  |  | #REF!
[5 empty] | Рабочая t окружающей среды: | от - 50°С до +50°С |  |  |  |  | #REF!
[5 empty] | Категория применения: | 1Ех mb e IIB T6 Gb Х / Ех tb IIIC Т85С° Db Х |  |  |  |  | #REF!
[5 empty] | Климатическое исполнение: | УХЛ1 |  |  |  |  | #REF!
[5 empty] | Масса: | 1.6 |  |  |  |  | #REF!
[5 empty] | Гарантия, лет | 5 |  |  |  |  | #REF!
7 |  | LONG-1Ex-P-40 L1,2 (OPTIC) |  |  | Напряжение питания, V | 160-280 |  |  |  | 3 | 12190
[5 empty] | Потребляемая мощность, W | 40
[5 empty] | Цветовая температура: К | 3000 | 4000 | 5000 | 6000
[5 empty] | Световой поток (с учетом потерь), Lm | 4000 | 4400 | 4800 | 4920
[5 empty] | Коэффициент мощности, cosφ | 0.98
[5 empty] | Индекс цветопередачи (CRI), Ra | 80+
[5 empty] | Класс энергоэффективности: | А++
[5 empty] | Степень защиты: | 66
[5 empty] | Тип КСС: | K15° / K30° / Г60° / Г90°
[5 empty] | Размер: Д*Ш*В мм | 1200*75*65
[5 empty] | Марка светодиодов: | Seoul Semiconductor
[5 empty] | Ресурс светодиодов, Ч: | 100000
[5 empty] | Тип рассеивателя по умолчанию: | Прозрачный поликарбонат / 2 mm
[5 empty] | Тип крепления по умолчанию: | Поворотный кронштейн
[5 empty] | Варианты крепления: | Крепление под консоль, рым-гайка
[5 empty] | Материал корпуса: | Анодированный алюминий
[5 empty] | Цвет корпуса по умолчанию: | Серый,металик
[5 empty] | Материал боковых заглушек: | Металл |  |  |  | 5 | 13043
[5 empty] | Гальваническая развязка: | Функция встроена в ИП |  |  |  |  | #REF!
[5 empty] | Класс защ. от поражения эл. током: | I |  |  |  |  | #REF!
[5 empty] | Защита от 380 V: | Функция встроена в ИП |  |  |  |  | #REF!
[5 empty] | Защита от микроимпульсов до 2кV: | Функция встроена в ИП |  |  |  |  | #REF!
[5 empty] | Драйвер тока (марка): | Trion |  |  |  |  | #REF!
[5 empty] | Защита от холостого хода: | Функция встроена в ИП |  |  |  |  | #REF!
[5 empty] | Возможность диммирования: | 1-10 V, DALI, DMX 512 |  |  |  |  | #REF!
[5 empty] | Возможность установки БАП: | Продолжительность работы 2 ч. / 3 ч |  |  |  |  | #REF!
[5 empty] | Рабочая t окружающей среды: | от - 50°С до +50°С |  |  |  |  | #REF!
[5 empty] | Категория применения: | 1Ех mb e IIB T6 Gb Х / Ех tb IIIC Т85С° Db Х |  |  |  |  | #REF!
[5 empty] | Климатическое исполнение: | УХЛ1 |  |  |  |  | #REF!
[5 empty] | Масса: | 2.1 |  |  |  |  | #REF!
[5 empty] | Гарантия, лет | 5 |  |  |  |  | #REF!
8 |  | LONG-1Ex-P-50 L0,9 (OPTIC) |  |  | Напряжение питания, V | 160-280 |  |  |  | 3 | 12190
[5 empty] | Потребляемая мощность, W | 50
[5 empty] | Цветовая температура: К | 3000 | 4000 | 5000 | 6000
[5 empty] | Световой поток (с учетом потерь), Lm | 5000 | 5500 | 6000 | 6150
[5 empty] | Коэффициент мощности, cosφ | 0.98
[5 empty] | Индекс цветопередачи (CRI), Ra | 80+
[5 empty] | Класс энергоэффективности: | А++
[5 empty] | Степень защиты: | 66
[5 empty] | Тип КСС: | K15° / K30° / Г60° / Г90°
[5 empty] | Размер: Д*Ш*В мм | 900*75*65
[5 empty] | Марка светодиодов: | Seoul Semiconductor
[5 empty] | Ресурс светодиодов, Ч: | 100000
[5 empty] | Тип рассеивателя по умолчанию: | Прозрачный поликарбонат / 2 mm
[5 empty] | Тип крепления по умолчанию: | Поворотный кронштейн
[5 empty] | Варианты крепления: | Крепление под консоль, рым-гайка
[5 empty] | Материал корпуса: | Анодированный алюминий
[5 empty] | Цвет корпуса по умолчанию: | Серый,металик
[5 empty] | Материал боковых заглушек: | Металл |  |  |  | 5 | 13043
[5 empty] | Гальваническая развязка: | Функция встроена в ИП |  |  |  |  | #REF!
[5 empty] | Класс защ. от поражения эл. током: | I |  |  |  |  | #REF!
[5 empty] | Защита от 380 V: | Функция встроена в ИП |  |  |  |  | #REF!
[5 empty] | Защита от микроимпульсов до 2кV: | Функция встроена в ИП |  |  |  |  | #REF!
[5 empty] | Драйвер тока (марка): | Trion |  |  |  |  | #REF!
[5 empty] | Защита от холостого хода: | Функция встроена в ИП |  |  |  |  | #REF!
[5 empty] | Возможность диммирования: | 1-10 V, DALI, DMX 512 |  |  |  |  | #REF!
[5 empty] | Возможность установки БАП: | Продолжительность работы 2 ч. / 3 ч |  |  |  |  | #REF!
[5 empty] | Рабочая t окружающей среды: | от - 50°С до +50°С |  |  |  |  | #REF!
[5 empty] | Категория применения: | 1Ех mb e IIB T6 Gb Х / Ех tb IIIC Т85С° Db Х |  |  |  |  | #REF!
[5 empty] | Климатическое исполнение: | УХЛ1 |  |  |  |  | #REF!
[5 empty] | Масса: | 2 |  |  |  |  | #REF!
[5 empty] | Гарантия, лет | 5 |  |  |  |  | #REF!
9 |  | LONG-1Ex-P-50 L1,5 (OPTIC) |  |  | Напряжение питания, V | 160-280 |  |  |  | 3 | 12697
[5 empty] | Потребляемая мощность, W | 50
[5 empty] | Цветовая температура: К | 3000 | 4000 | 5000 | 6000
[5 empty] | Световой поток (с учетом потерь), Lm | 5000 | 5500 | 6000 | 6150
[5 empty] | Коэффициент мощности, cosφ | 0.98
[5 empty] | Индекс цветопередачи (CRI), Ra | 80+
[5 empty] | Класс энергоэффективности: | А++
[5 empty] | Степень защиты: | 66
[5 empty] | Тип КСС: | K15° / K30° / Г60° / Г90°
[5 empty] | Размер: Д*Ш*В мм | 1200*75*65
[5 empty] | Марка светодиодов: | Seoul Semiconductor
[5 empty] | Ресурс светодиодов, Ч: | 100000
[5 empty] | Тип рассеивателя по умолчанию: | Прозрачный поликарбонат / 2 mm
[5 empty] | Тип крепления по умолчанию: | Поворотный кронштейн
[5 empty] | Варианты крепления: | Крепление под консоль, рым-гайка
[5 empty] | Материал корпуса: | Анодированный алюминий
[5 empty] | Цвет корпуса по умолчанию: | Серый,металик
[5 empty] | Материал боковых заглушек: | Металл |  |  |  | 5 | 13586
[5 empty] | Гальваническая развязка: | Функция встроена в ИП |  |  |  |  | #REF!
[5 empty] | Класс защ. от поражения эл. током: | I |  |  |  |  | #REF!
[5 empty] | Защита от 380 V: | Функция встроена в ИП |  |  |  |  | #REF!
[5 empty] | Защита от микроимпульсов до 2кV: | Функция встроена в ИП |  |  |  |  | #REF!
[5 empty] | Драйвер тока (марка): | Trion |  |  |  |  | #REF!
[5 empty] | Защита от холостого хода: | Функция встроена в ИП |  |  |  |  | #REF!
[5 empty] | Возможность диммирования: | 1-10 V, DALI, DMX 512 |  |  |  |  | #REF!
[5 empty] | Возможность установки БАП: | Продолжительность работы 2 ч. / 3 ч |  |  |  |  | #REF!
[5 empty] | Рабочая t окружающей среды: | от - 50°С до +50°С |  |  |  |  | #REF!
[5 empty] | Категория применения: | 1Ех mb e IIB T6 Gb Х / Ех tb IIIC Т85С° Db Х |  |  |  |  | #REF!
[5 empty] | Климатическое исполнение: | УХЛ1 |  |  |  |  | #REF!
[5 empty] | Масса: | 2.8 |  |  |  |  | #REF!
[5 empty] | Гарантия, лет | 5 |  |  |  |  | #REF!
10 |  | LONG-1Ex-P-60 L0,9 (OPTIC) |  |  | Напряжение питания, V | 160-280 |  |  |  | 3 | 13205
[5 empty] | Потребляемая мощность, W | 60
[5 empty] | Цветовая температура: К | 3000 | 4000 | 5000 | 6000
[5 empty] | Световой поток (с учетом потерь), Lm | 6000 | 6600 | 7200 | 7380
[5 empty] | Коэффициент мощности, cosφ | 0.98
[5 empty] | Индекс цветопередачи (CRI), Ra | 80+
[5 empty] | Класс энергоэффективности: | А++
[5 empty] | Степень защиты: | 66
[5 empty] | Тип КСС: | K15° / K30° / Г60° / Г90°
[5 empty] | Размер: Д*Ш*В мм | 900*75*65
[5 empty] | Марка светодиодов: | Seoul Semiconductor
[5 empty] | Ресурс светодиодов, Ч: | 100000
[5 empty] | Тип рассеивателя по умолчанию: | Прозрачный поликарбонат / 2 mm
[5 empty] | Тип крепления по умолчанию: | Поворотный кронштейн
[5 empty] | Варианты крепления: | Крепление под консоль, рым-гайка
[5 empty] | Материал корпуса: | Анодированный алюминий
[5 empty] | Цвет корпуса по умолчанию: | Серый,металик
[5 empty] | Материал боковых заглушек: | Металл |  |  |  | 5 | 14129
[5 empty] | Гальваническая развязка: | Функция встроена в ИП |  |  |  |  | #REF!
[5 empty] | Класс защ. от поражения эл. током: | I |  |  |  |  | #REF!
[5 empty] | Защита от 380 V: | Функция встроена в ИП |  |  |  |  | #REF!
[5 empty] | Защита от микроимпульсов до 2кV: | Функция встроена в ИП |  |  |  |  | #REF!
[5 empty] | Драйвер тока (марка): | Trion |  |  |  |  | #REF!
[5 empty] | Защита от холостого хода: | Функция встроена в ИП |  |  |  |  | #REF!
[5 empty] | Возможность диммирования: | 1-10 V, DALI, DMX 512 |  |  |  |  | #REF!
[5 empty] | Возможность установки БАП: | Продолжительность работы 2 ч. / 3 ч |  |  |  |  | #REF!
[5 empty] | Рабочая t окружающей среды: | от - 50°С до +50°С |  |  |  |  | #REF!
[5 empty] | Категория применения: | 1Ех mb e IIB T6 Gb Х / Ех tb IIIC Т85С° Db Х |  |  |  |  | #REF!
[5 empty] | Климатическое исполнение: | УХЛ1 |  |  |  |  | #REF!
[5 empty] | Масса: | 2 |  |  |  |  | #REF!
[5 empty] | Гарантия, лет | 5 |  |  |  |  | #REF!
11 |  | LONG-1Ex-P-80 L1,2 (OPTIC) |  |  | Напряжение питания, V | 160-280 |  |  |  | 3 | 15491
[5 empty] | Потребляемая мощность, W | 80
[5 empty] | Цветовая температура: К | 3000 | 4000 | 5000 | 6000
[5 empty] | Световой поток (с учетом потерь), Lm | 8000 | 8800 | 9600 | 9840
[5 empty] | Коэффициент мощности, cosφ | 0.98
[5 empty] | Индекс цветопередачи (CRI), Ra | 80+
[5 empty] | Класс энергоэффективности: | А++
[5 empty] | Степень защиты: | 66
[5 empty] | Тип КСС: | K15° / K30° / Г60° / Г90°
[5 empty] | Размер: Д*Ш*В мм | 1200*75*65
[5 empty] | Марка светодиодов: | Seoul Semiconductor
[5 empty] | Ресурс светодиодов, Ч: | 100000
[5 empty] | Тип рассеивателя по умолчанию: | Прозрачный поликарбонат / 2 mm
[5 empty] | Тип крепления по умолчанию: | Поворотный кронштейн
[5 empty] | Варианты крепления: | Крепление под консоль, рым-гайка
[5 empty] | Материал корпуса: | Анодированный алюминий
[5 empty] | Цвет корпуса по умолчанию: | Серый,металик
[5 empty] | Материал боковых заглушек: | Металл |  |  |  | 5 | 16575
[5 empty] | Гальваническая развязка: | Функция встроена в ИП |  |  |  |  | #REF!
[5 empty] | Класс защ. от поражения эл. током: | I |  |  |  |  | #REF!
[5 empty] | Защита от 380 V: | Функция встроена в ИП |  |  |  |  | #REF!
[5 empty] | Защита от микроимпульсов до 2кV: | Функция встроена в ИП |  |  |  |  | #REF!
[5 empty] | Драйвер тока (марка): | Trion |  |  |  |  | #REF!
[5 empty] | Защита от холостого хода: | Функция встроена в ИП |  |  |  |  | #REF!
[5 empty] | Возможность диммирования: | 1-10 V, DALI, DMX 512 |  |  |  |  | #REF!
[5 empty] | Возможность установки БАП: | Продолжительность работы 2 ч. / 3 ч |  |  |  |  | #REF!
[5 empty] | Рабочая t окружающей среды: | от - 50°С до +50°С |  |  |  |  | #REF!
[5 empty] | Категория применения: | 1Ех mb e IIB T6 Gb Х / Ех tb IIIC Т85С° Db Х |  |  |  |  | #REF!
[5 empty] | Климатическое исполнение: | УХЛ1 |  |  |  |  | #REF!
[5 empty] | Масса: | 2.2 |  |  |  |  | #REF!
[5 empty] | Гарантия, лет | 5 |  |  |  |  | #REF!
12 |  | LONG-1Ex-P-100 L1,5 (OPTIC) |  |  | Напряжение питания, V | 160-280 |  |  |  | 3 | 17267
[5 empty] | Потребляемая мощность, W | 100
[5 empty] | Цветовая температура: К | 3000 | 4000 | 5000 | 6000
[5 empty] | Световой поток (с учетом потерь), Lm | 10000 | 11000 | 12000 | 12300
[5 empty] | Коэффициент мощности, cosφ | 0.98
[5 empty] | Индекс цветопередачи (CRI), Ra | 80+
[5 empty] | Класс энергоэффективности: | А++
[5 empty] | Степень защиты: | 66
[5 empty] | Тип КСС: | K15° / K30° / Г60° / Г90°
[5 empty] | Размер: Д*Ш*В мм | 1200*75*65
[5 empty] | Марка светодиодов: | Seoul Semiconductor
[5 empty] | Ресурс светодиодов, Ч: | 100000
[5 empty] | Тип рассеивателя по умолчанию: | Прозрачный поликарбонат / 2 mm
[5 empty] | Тип крепления по умолчанию: | Поворотный кронштейн
[5 empty] | Варианты крепления: | Крепление под консоль, рым-гайка
[5 empty] | Материал корпуса: | Анодированный алюминий
[5 empty] | Цвет корпуса по умолчанию: | Серый,металик
[5 empty] | Материал боковых заглушек: | Металл |  |  |  | 5 | 18476
[5 empty] | Гальваническая развязка: | Функция встроена в ИП |  |  |  |  | #REF!
[5 empty] | Класс защ. от поражения эл. током: | I |  |  |  |  | #REF!
[5 empty] | Защита от 380 V: | Функция встроена в ИП |  |  |  |  | #REF!
[5 empty] | Защита от микроимпульсов до 2кV: | Функция встроена в ИП |  |  |  |  | #REF!
[5 empty] | Драйвер тока (марка): | Mean Well |  |  |  |  | #REF!
[5 empty] | Защита от холостого хода: | Функция встроена в ИП |  |  |  |  | #REF!
[5 empty] | Возможность диммирования: | 1-10 V, DALI, DMX 512 |  |  |  |  | #REF!
[5 empty] | Возможность установки БАП: | Продолжительность работы 2 ч. / 3 ч |  |  |  |  | #REF!
[5 empty] | Рабочая t окружающей среды: | от - 50°С до +50°С |  |  |  |  | #REF!
[5 empty] | Категория применения: | 1Ех mb e IIB T6 Gb Х / Ех tb IIIC Т85С° Db Х |  |  |  |  | #REF!
[5 empty] | Климатическое исполнение: | УХЛ1 |  |  |  |  | #REF!
[5 empty] | Масса: | 2.8 |  |  |  |  | #REF!
[5 empty] | Гарантия, лет | 5 |  |  |  |  | #REF!
ВЕРНУТЬСЯ К СОДЕРЖАНИЮ

## LONG Ex-P
ГАРАНТИЯ НА ВСЮ ПРОДУКЦИЮ 5 ЛЕТ
№ | АРТИКУЛ | НАИМЕНОВАНИЕ | ИЗОБРАЖЕНИЯ И ДЕТАЛИЗИРОВАННЫЕ ЧЕРТЕЖИ | Тип КСС | ТЕХНИЧЕСКИЕ ХАРАКТЕРИСТИКИ |  |  |  |  | Грантия, лет | Цена
LONG-Ex-P с обеспечением взрывозащиты по пыли и газу 2Ех nR IIC T6 Gc Х / Ех tb IIIC Т80С° Db Х (БЕЗ ОПТИКИ)
1 |  | LONG-Ex-P-10 L0,3 |  |  | Напряжение питания, V | 160-280 |  |  |  | 3 | 5771
[5 empty] | Потребляемая мощность, W | 10
[5 empty] | Цветовая температура: К | 3000 | 4000 | 5000 | 6000
[5 empty] | Световой поток (с учетом потерь), Lm | 1000 | 1100 | 1200 | 1230
[5 empty] | Коэффициент мощности, cosφ | 0.98
[5 empty] | Индекс цветопередачи (CRI), Ra | 80+
[5 empty] | Класс энергоэффективности: | А++
[5 empty] | Степень защиты: | 66
[5 empty] | Тип КСС: | Д120°
[5 empty] | Размер: Д*Ш*В мм | 300*75*65
[5 empty] | Марка светодиодов: | Seoul Semiconductor
[5 empty] | Ресурс светодиодов, Ч: | 100000
[5 empty] | Тип рассеивателя по умолчанию: | Прозрачный поликарбонат / 2 mm
[5 empty] | Тип крепления по умолчанию: | Поворотный кронштейн
[5 empty] | Варианты крепления: | Крепление под консоль, рым-гайка
[5 empty] | Материал корпуса: | Анодированный алюминий
[5 empty] | Цвет корпуса по умолчанию: | Серый,металик
[5 empty] | Материал боковых заглушек: | Металл |  |  |  | 5 | 6175
[5 empty] | Гальваническая развязка: | Функция встроена в ИП |  |  |  |  | #REF!
[5 empty] | Класс защ. от поражения эл. током: | I |  |  |  |  | #REF!
[5 empty] | Защита от 380 V: | Функция встроена в ИП |  |  |  |  | #REF!
[5 empty] | Защита от микроимпульсов до 2кV: | Функция встроена в ИП |  |  |  |  | #REF!
[5 empty] | Драйвер тока (марка): | Trion |  |  |  |  | #REF!
[5 empty] | Защита от холостого хода: | Функция встроена в ИП |  |  |  |  | #REF!
[5 empty] | Возможность диммирования: | 1-10 V, DALI, DMX 512 |  |  |  |  | #REF!
[5 empty] | Возможность установки БАП: | Продолжительность работы 2 ч. / 3 ч |  |  |  |  | #REF!
[5 empty] | Рабочая t окружающей среды: | от - 45°С до +50°С |  |  |  |  | #REF!
[5 empty] | Категория применения: | 2Ех nR IIC T6 Gc Х / Ех tb IIIC Т80С° Db Х |  |  |  |  | #REF!
[5 empty] | Климатическое исполнение: | УХЛ1 |  |  |  |  | #REF!
[5 empty] | Масса: | 0.9 |  |  |  |  | #REF!
[5 empty] | Гарантия, лет | 5 |  |  |  |  | #REF!
2 |  | LONG-Ex-P-20 L0,3 |  |  | Напряжение питания, V | 160-280 |  |  |  | 3 | 6734
[5 empty] | Потребляемая мощность, W | 20
[5 empty] | Цветовая температура: К | 3000 | 4000 | 5000 | 6000
[5 empty] | Световой поток (с учетом потерь), Lm | 2000 | 2200 | 2400 | 2460
[5 empty] | Коэффициент мощности, cosφ | 0.98
[5 empty] | Индекс цветопередачи (CRI), Ra | 80+
[5 empty] | Класс энергоэффективности: | А++
[5 empty] | Степень защиты: | 66
[5 empty] | Тип КСС: | Д120°
[5 empty] | Размер: Д*Ш*В мм | 300*75*65
[5 empty] | Марка светодиодов: | Seoul Semiconductor
[5 empty] | Ресурс светодиодов, Ч: | 100000
[5 empty] | Тип рассеивателя по умолчанию: | Прозрачный поликарбонат / 2 mm
[5 empty] | Тип крепления по умолчанию: | Поворотный кронштейн
[5 empty] | Варианты крепления: | Крепление под консоль, рым-гайка
[5 empty] | Материал корпуса: | Анодированный алюминий
[5 empty] | Цвет корпуса по умолчанию: | Серый,металик
[5 empty] | Материал боковых заглушек: | Металл |  |  |  | 5 | 7205
[5 empty] | Гальваническая развязка: | Функция встроена в ИП |  |  |  |  | #REF!
[5 empty] | Класс защ. от поражения эл. током: | I |  |  |  |  | #REF!
[5 empty] | Защита от 380 V: | Функция встроена в ИП |  |  |  |  | #REF!
[5 empty] | Защита от микроимпульсов до 2кV: | Функция встроена в ИП |  |  |  |  | #REF!
[5 empty] | Драйвер тока (марка): | Trion |  |  |  |  | #REF!
[5 empty] | Защита от холостого хода: | Функция встроена в ИП |  |  |  |  | #REF!
[5 empty] | Возможность диммирования: | 1-10 V, DALI, DMX 512 |  |  |  |  | #REF!
[5 empty] | Возможность установки БАП: | Продолжительность работы 2 ч. / 3 ч |  |  |  |  | #REF!
[5 empty] | Рабочая t окружающей среды: | от - 45°С до +50°С |  |  |  |  | #REF!
[5 empty] | Категория применения: | 2Ех nR IIC T6 Gc Х / Ех tb IIIC Т80С° Db Х |  |  |  |  | #REF!
[5 empty] | Климатическое исполнение: | УХЛ1 |  |  |  |  | #REF!
[5 empty] | Масса: | 1 |  |  |  |  | #REF!
[5 empty] | Гарантия, лет | 5 |  |  |  |  | #REF!
3 |  | LONG-Ex-P-20 L0,6 |  |  | Напряжение питания, V | 160-280 |  |  |  | 3 | 7310
[5 empty] | Потребляемая мощность, W | 20
[5 empty] | Цветовая температура: К | 3000 | 4000 | 5000 | 6000
[5 empty] | Световой поток (с учетом потерь), Lm | 2000 | 2200 | 2400 | 2460
[5 empty] | Коэффициент мощности, cosφ | 0.98
[5 empty] | Индекс цветопередачи (CRI), Ra | 80+
[5 empty] | Класс энергоэффективности: | А++
[5 empty] | Степень защиты: | 66
[5 empty] | Тип КСС: | Д120°
[5 empty] | Размер: Д*Ш*В мм | 600*75*65
[5 empty] | Марка светодиодов: | Seoul Semiconductor
[5 empty] | Ресурс светодиодов, Ч: | 100000
[5 empty] | Тип рассеивателя по умолчанию: | Прозрачный поликарбонат / 2 mm
[5 empty] | Тип крепления по умолчанию: | Поворотный кронштейн
[5 empty] | Варианты крепления: | Крепление под консоль, рым-гайка
[5 empty] | Материал корпуса: | Анодированный алюминий
[5 empty] | Цвет корпуса по умолчанию: | Серый,металик
[5 empty] | Материал боковых заглушек: | Металл |  |  |  | 5 | 7821
[5 empty] | Гальваническая развязка: | Функция встроена в ИП |  |  |  |  | #REF!
[5 empty] | Класс защ. от поражения эл. током: | I |  |  |  |  | #REF!
[5 empty] | Защита от 380 V: | Функция встроена в ИП |  |  |  |  | #REF!
[5 empty] | Защита от микроимпульсов до 2кV: | Функция встроена в ИП |  |  |  |  | #REF!
[5 empty] | Драйвер тока (марка): | Trion |  |  |  |  | #REF!
[5 empty] | Защита от холостого хода: | Функция встроена в ИП |  |  |  |  | #REF!
[5 empty] | Возможность диммирования: | 1-10 V, DALI, DMX 512 |  |  |  |  | #REF!
[5 empty] | Возможность установки БАП: | Продолжительность работы 2 ч. / 3 ч |  |  |  |  | #REF!
[5 empty] | Рабочая t окружающей среды: | от - 45°С до +50°С |  |  |  |  | #REF!
[5 empty] | Категория применения: | 2Ех nR IIC T6 Gc Х / Ех tb IIIC Т80С° Db Х |  |  |  |  | #REF!
[5 empty] | Климатическое исполнение: | УХЛ1 |  |  |  |  | #REF!
[5 empty] | Масса: | 1.5 |  |  |  |  | #REF!
[5 empty] | Гарантия, лет | 5 |  |  |  |  | #REF!
4 |  | LONG-Ex-P-30 L0,6 |  |  | Напряжение питания, V | 160-280 |  |  |  | 3 | 8273
[5 empty] | Потребляемая мощность, W | 30
[5 empty] | Цветовая температура: К | 3000 | 4000 | 5000 | 6000
[5 empty] | Световой поток (с учетом потерь), Lm | 3000 | 3300 | 3600 | 3690
[5 empty] | Коэффициент мощности, cosφ | 0.98
[5 empty] | Индекс цветопередачи (CRI), Ra | 80+
[5 empty] | Класс энергоэффективности: | А++
[5 empty] | Степень защиты: | 66
[5 empty] | Тип КСС: | Д120°
[5 empty] | Размер: Д*Ш*В мм | 600*75*65
[5 empty] | Марка светодиодов: | Seoul Semiconductor
[5 empty] | Ресурс светодиодов, Ч: | 100000
[5 empty] | Тип рассеивателя по умолчанию: | Прозрачный поликарбонат / 2 mm
[5 empty] | Тип крепления по умолчанию: | Поворотный кронштейн
[5 empty] | Варианты крепления: | Крепление под консоль, рым-гайка
[5 empty] | Материал корпуса: | Анодированный алюминий
[5 empty] | Цвет корпуса по умолчанию: | Серый,металик
[5 empty] | Материал боковых заглушек: | Металл |  |  |  | 5 | 8852
[5 empty] | Гальваническая развязка: | Функция встроена в ИП |  |  |  |  | #REF!
[5 empty] | Класс защ. от поражения эл. током: | I |  |  |  |  | #REF!
[5 empty] | Защита от 380 V: | Функция встроена в ИП |  |  |  |  | #REF!
[5 empty] | Защита от микроимпульсов до 2кV: | Функция встроена в ИП |  |  |  |  | #REF!
[5 empty] | Драйвер тока (марка): | Trion |  |  |  |  | #REF!
[5 empty] | Защита от холостого хода: | Функция встроена в ИП |  |  |  |  | #REF!
[5 empty] | Возможность диммирования: | 1-10 V, DALI, DMX 512 |  |  |  |  | #REF!
[5 empty] | Возможность установки БАП: | Продолжительность работы 2 ч. / 3 ч |  |  |  |  | #REF!
[5 empty] | Рабочая t окружающей среды: | от - 45°С до +50°С |  |  |  |  | #REF!
[5 empty] | Категория применения: | 2Ех nR IIC T6 Gc Х / Ех tb IIIC Т80С° Db Х |  |  |  |  | #REF!
[5 empty] | Климатическое исполнение: | УХЛ1 |  |  |  |  | #REF!
[5 empty] | Масса: | 1.9 |  |  |  |  | #REF!
[5 empty] | Гарантия, лет | 5 |  |  |  |  | #REF!
5 |  | LONG-Ex-P-30 L0,9 |  |  | Напряжение питания, V | 160-280 |  |  |  | 3 | 8465
[5 empty] | Потребляемая мощность, W | 30
[5 empty] | Цветовая температура: К | 3000 | 4000 | 5000 | 6000
[5 empty] | Световой поток (с учетом потерь), Lm | 3000 | 3300 | 3600 | 3690
[5 empty] | Коэффициент мощности, cosφ | 0.98
[5 empty] | Индекс цветопередачи (CRI), Ra | 80+
[5 empty] | Класс энергоэффективности: | А++
[5 empty] | Степень защиты: | 66
[5 empty] | Тип КСС: | Д120°
[5 empty] | Размер: Д*Ш*В мм | 900*75*65
[5 empty] | Марка светодиодов: | Seoul Semiconductor
[5 empty] | Ресурс светодиодов, Ч: | 100000
[5 empty] | Тип рассеивателя по умолчанию: | Прозрачный поликарбонат / 2 mm
[5 empty] | Тип крепления по умолчанию: | Поворотный кронштейн
[5 empty] | Варианты крепления: | Крепление под консоль, рым-гайка
[5 empty] | Материал корпуса: | Анодированный алюминий
[5 empty] | Цвет корпуса по умолчанию: | Серый,металик
[5 empty] | Материал боковых заглушек: | Металл |  |  |  | 5 | 9058
[5 empty] | Гальваническая развязка: | Функция встроена в ИП |  |  |  |  | #REF!
[5 empty] | Класс защ. от поражения эл. током: | I |  |  |  |  | #REF!
[5 empty] | Защита от 380 V: | Функция встроена в ИП |  |  |  |  | #REF!
[5 empty] | Защита от микроимпульсов до 2кV: | Функция встроена в ИП |  |  |  |  | #REF!
[5 empty] | Драйвер тока (марка): | Trion |  |  |  |  | #REF!
[5 empty] | Защита от холостого хода: | Функция встроена в ИП |  |  |  |  | #REF!
[5 empty] | Возможность диммирования: | 1-10 V, DALI, DMX 512 |  |  |  |  | #REF!
[5 empty] | Возможность установки БАП: | Продолжительность работы 2 ч. / 3 ч |  |  |  |  | #REF!
[5 empty] | Рабочая t окружающей среды: | от - 45°С до +50°С |  |  |  |  | #REF!
[5 empty] | Категория применения: | 2Ех nR IIC T6 Gc Х / Ех tb IIIC Т80С° Db Х |  |  |  |  | #REF!
[5 empty] | Климатическое исполнение: | УХЛ1 |  |  |  |  | #REF!
[5 empty] | Масса: | 1.9 |  |  |  |  | #REF!
[5 empty] | Гарантия, лет | 5 |  |  |  |  | #REF!
6 |  | LONG-Ex-P-40 L0,6 |  |  | Напряжение питания, V | 160-280 |  |  |  | 3 | 8658
[5 empty] | Потребляемая мощность, W | 40
[5 empty] | Цветовая температура: К | 3000 | 4000 | 5000 | 6000
[5 empty] | Световой поток (с учетом потерь), Lm | 4000 | 4400 | 4800 | 4920
[5 empty] | Коэффициент мощности, cosφ | 0.98
[5 empty] | Индекс цветопередачи (CRI), Ra | 80+
[5 empty] | Класс энергоэффективности: | А++
[5 empty] | Степень защиты: | 66
[5 empty] | Тип КСС: | Д120°
[5 empty] | Размер: Д*Ш*В мм | 600*75*65
[5 empty] | Марка светодиодов: | Seoul Semiconductor
[5 empty] | Ресурс светодиодов, Ч: | 100000
[5 empty] | Тип рассеивателя по умолчанию: | Прозрачный поликарбонат / 2 mm
[5 empty] | Тип крепления по умолчанию: | Поворотный кронштейн
[5 empty] | Варианты крепления: | Крепление под консоль, рым-гайка
[5 empty] | Материал корпуса: | Анодированный алюминий
[5 empty] | Цвет корпуса по умолчанию: | Серый,металик
[5 empty] | Материал боковых заглушек: | Металл |  |  |  | 5 | 9264
[5 empty] | Гальваническая развязка: | Функция встроена в ИП |  |  |  |  | #REF!
[5 empty] | Класс защ. от поражения эл. током: | I |  |  |  |  | #REF!
[5 empty] | Защита от 380 V: | Функция встроена в ИП |  |  |  |  | #REF!
[5 empty] | Защита от микроимпульсов до 2кV: | Функция встроена в ИП |  |  |  |  | #REF!
[5 empty] | Драйвер тока (марка): | Trion |  |  |  |  | #REF!
[5 empty] | Защита от холостого хода: | Функция встроена в ИП |  |  |  |  | #REF!
[5 empty] | Возможность диммирования: | 1-10 V, DALI, DMX 512 |  |  |  |  | #REF!
[5 empty] | Возможность установки БАП: | Продолжительность работы 2 ч. / 3 ч |  |  |  |  | #REF!
[5 empty] | Рабочая t окружающей среды: | от - 45°С до +50°С |  |  |  |  | #REF!
[5 empty] | Категория применения: | 2Ех nR IIC T6 Gc Х / Ех tb IIIC Т80С° Db Х |  |  |  |  | #REF!
[5 empty] | Климатическое исполнение: | УХЛ1 |  |  |  |  | #REF!
[5 empty] | Масса: | 1.6 |  |  |  |  | #REF!
[5 empty] | Гарантия, лет | 5 |  |  |  |  | #REF!
7 |  | LONG-Ex-P-40 L1,2 |  |  | Напряжение питания, V | 160-280 |  |  |  | 3 | 9234
[5 empty] | Потребляемая мощность, W | 40
[5 empty] | Цветовая температура: К | 3000 | 4000 | 5000 | 6000
[5 empty] | Световой поток (с учетом потерь), Lm | 4000 | 4400 | 4800 | 4920
[5 empty] | Коэффициент мощности, cosφ | 0.98
[5 empty] | Индекс цветопередачи (CRI), Ra | 80+
[5 empty] | Класс энергоэффективности: | А++
[5 empty] | Степень защиты: | 66
[5 empty] | Тип КСС: | Д120°
[5 empty] | Размер: Д*Ш*В мм | 1200*75*65
[5 empty] | Марка светодиодов: | Seoul Semiconductor
[5 empty] | Ресурс светодиодов, Ч: | 100000
[5 empty] | Тип рассеивателя по умолчанию: | Прозрачный поликарбонат / 2 mm
[5 empty] | Тип крепления по умолчанию: | Поворотный кронштейн
[5 empty] | Варианты крепления: | Крепление под консоль, рым-гайка
[5 empty] | Материал корпуса: | Анодированный алюминий
[5 empty] | Цвет корпуса по умолчанию: | Серый,металик
[5 empty] | Материал боковых заглушек: | Металл |  |  |  | 5 | 9880
[5 empty] | Гальваническая развязка: | Функция встроена в ИП |  |  |  |  | #REF!
[5 empty] | Класс защ. от поражения эл. током: | I |  |  |  |  | #REF!
[5 empty] | Защита от 380 V: | Функция встроена в ИП |  |  |  |  | #REF!
[5 empty] | Защита от микроимпульсов до 2кV: | Функция встроена в ИП |  |  |  |  | #REF!
[5 empty] | Драйвер тока (марка): | Trion |  |  |  |  | #REF!
[5 empty] | Защита от холостого хода: | Функция встроена в ИП |  |  |  |  | #REF!
[5 empty] | Возможность диммирования: | 1-10 V, DALI, DMX 512 |  |  |  |  | #REF!
[5 empty] | Возможность установки БАП: | Продолжительность работы 2 ч. / 3 ч |  |  |  |  | #REF!
[5 empty] | Рабочая t окружающей среды: | от - 45°С до +50°С |  |  |  |  | #REF!
[5 empty] | Категория применения: | 2Ех nR IIC T6 Gc Х / Ех tb IIIC Т80С° Db Х |  |  |  |  | #REF!
[5 empty] | Климатическое исполнение: | УХЛ1 |  |  |  |  | #REF!
[5 empty] | Масса: | 2.1 |  |  |  |  | #REF!
[5 empty] | Гарантия, лет | 5 |  |  |  |  | #REF!
8 |  | LONG-Ex-P-50 L0,9 |  |  | Напряжение питания, V | 160-280 |  |  |  | 3 | 9234
[5 empty] | Потребляемая мощность, W | 50
[5 empty] | Цветовая температура: К | 3000 | 4000 | 5000 | 6000
[5 empty] | Световой поток (с учетом потерь), Lm | 5000 | 5500 | 6000 | 6150
[5 empty] | Коэффициент мощности, cosφ | 0.98
[5 empty] | Индекс цветопередачи (CRI), Ra | 80+
[5 empty] | Класс энергоэффективности: | А++
[5 empty] | Степень защиты: | 66
[5 empty] | Тип КСС: | Д120°
[5 empty] | Размер: Д*Ш*В мм | 900*75*65
[5 empty] | Марка светодиодов: | Seoul Semiconductor
[5 empty] | Ресурс светодиодов, Ч: | 100000
[5 empty] | Тип рассеивателя по умолчанию: | Прозрачный поликарбонат / 2 mm
[5 empty] | Тип крепления по умолчанию: | Поворотный кронштейн
[5 empty] | Варианты крепления: | Крепление под консоль, рым-гайка
[5 empty] | Материал корпуса: | Анодированный алюминий
[5 empty] | Цвет корпуса по умолчанию: | Серый,металик
[5 empty] | Материал боковых заглушек: | Металл |  |  |  | 5 | 9880
[5 empty] | Гальваническая развязка: | Функция встроена в ИП |  |  |  |  | #REF!
[5 empty] | Класс защ. от поражения эл. током: | I |  |  |  |  | #REF!
[5 empty] | Защита от 380 V: | Функция встроена в ИП |  |  |  |  | #REF!
[5 empty] | Защита от микроимпульсов до 2кV: | Функция встроена в ИП |  |  |  |  | #REF!
[5 empty] | Драйвер тока (марка): | Trion |  |  |  |  | #REF!
[5 empty] | Защита от холостого хода: | Функция встроена в ИП |  |  |  |  | #REF!
[5 empty] | Возможность диммирования: | 1-10 V, DALI, DMX 512 |  |  |  |  | #REF!
[5 empty] | Возможность установки БАП: | Продолжительность работы 2 ч. / 3 ч |  |  |  |  | #REF!
[5 empty] | Рабочая t окружающей среды: | от - 45°С до +50°С |  |  |  |  | #REF!
[5 empty] | Категория применения: | 2Ех nR IIC T6 Gc Х / Ех tb IIIC Т80С° Db Х |  |  |  |  | #REF!
[5 empty] | Климатическое исполнение: | УХЛ1 |  |  |  |  | #REF!
[5 empty] | Масса: | 2 |  |  |  |  | #REF!
[5 empty] | Гарантия, лет | 5 |  |  |  |  | #REF!
9 |  | LONG-Ex-P-50 L1,2 |  |  | Напряжение питания, V | 160-280 |  |  |  | 3 | 9619
[5 empty] | Потребляемая мощность, W | 50
[5 empty] | Цветовая температура: К | 3000 | 4000 | 5000 | 6000
[5 empty] | Световой поток (с учетом потерь), Lm | 5000 | 5500 | 6000 | 6150
[5 empty] | Коэффициент мощности, cosφ | 0.98
[5 empty] | Индекс цветопередачи (CRI), Ra | 80+
[5 empty] | Класс энергоэффективности: | А++
[5 empty] | Степень защиты: | 66
[5 empty] | Тип КСС: | Д120°
[5 empty] | Размер: Д*Ш*В мм | 1200*75*65
[5 empty] | Марка светодиодов: | Seoul Semiconductor
[5 empty] | Ресурс светодиодов, Ч: | 100000
[5 empty] | Тип рассеивателя по умолчанию: | Прозрачный поликарбонат / 2 mm
[5 empty] | Тип крепления по умолчанию: | Поворотный кронштейн
[5 empty] | Варианты крепления: | Крепление под консоль, рым-гайка
[5 empty] | Материал корпуса: | Анодированный алюминий
[5 empty] | Цвет корпуса по умолчанию: | Серый,металик
[5 empty] | Материал боковых заглушек: | Металл |  |  |  | 5 | 10293
[5 empty] | Гальваническая развязка: | Функция встроена в ИП |  |  |  |  | #REF!
[5 empty] | Класс защ. от поражения эл. током: | I |  |  |  |  | #REF!
[5 empty] | Защита от 380 V: | Функция встроена в ИП |  |  |  |  | #REF!
[5 empty] | Защита от микроимпульсов до 2кV: | Функция встроена в ИП |  |  |  |  | #REF!
[5 empty] | Драйвер тока (марка): | Trion |  |  |  |  | #REF!
[5 empty] | Защита от холостого хода: | Функция встроена в ИП |  |  |  |  | #REF!
[5 empty] | Возможность диммирования: | 1-10 V, DALI, DMX 512 |  |  |  |  | #REF!
[5 empty] | Возможность установки БАП: | Продолжительность работы 2 ч. / 3 ч |  |  |  |  | #REF!
[5 empty] | Рабочая t окружающей среды: | от - 45°С до +50°С |  |  |  |  | #REF!
[5 empty] | Категория применения: | 2Ех nR IIC T6 Gc Х / Ех tb IIIC Т80С° Db Х |  |  |  |  | #REF!
[5 empty] | Климатическое исполнение: | УХЛ1 |  |  |  |  | #REF!
[5 empty] | Масса: | 2.8 |  |  |  |  | #REF!
[5 empty] | Гарантия, лет | 5 |  |  |  |  | #REF!
10 |  | LONG-Ex-P-60 L0,9 |  |  | Напряжение питания, V | 160-280 |  |  |  | 3 | 10004
[5 empty] | Потребляемая мощность, W | 60
[5 empty] | Цветовая температура: К | 3000 | 4000 | 5000 | 6000
[5 empty] | Световой поток (с учетом потерь), Lm | 6000 | 6600 | 7200 | 7380
[5 empty] | Коэффициент мощности, cosφ | 0.98
[5 empty] | Индекс цветопередачи (CRI), Ra | 80+
[5 empty] | Класс энергоэффективности: | А++
[5 empty] | Степень защиты: | 66
[5 empty] | Тип КСС: | Д120°
[5 empty] | Размер: Д*Ш*В мм | 900*75*65
[5 empty] | Марка светодиодов: | Seoul Semiconductor
[5 empty] | Ресурс светодиодов, Ч: | 100000
[5 empty] | Тип рассеивателя по умолчанию: | Прозрачный поликарбонат / 2 mm
[5 empty] | Тип крепления по умолчанию: | Поворотный кронштейн
[5 empty] | Варианты крепления: | Крепление под консоль, рым-гайка
[5 empty] | Материал корпуса: | Анодированный алюминий
[5 empty] | Цвет корпуса по умолчанию: | Серый,металик
[5 empty] | Материал боковых заглушек: | Металл |  |  |  | 5 | 10705
[5 empty] | Гальваническая развязка: | Функция встроена в ИП |  |  |  |  | #REF!
[5 empty] | Класс защ. от поражения эл. током: | I |  |  |  |  | #REF!
[5 empty] | Защита от 380 V: | Функция встроена в ИП |  |  |  |  | #REF!
[5 empty] | Защита от микроимпульсов до 2кV: | Функция встроена в ИП |  |  |  |  | #REF!
[5 empty] | Драйвер тока (марка): | Trion |  |  |  |  | #REF!
[5 empty] | Защита от холостого хода: | Функция встроена в ИП |  |  |  |  | #REF!
[5 empty] | Возможность диммирования: | 1-10 V, DALI, DMX 512 |  |  |  |  | #REF!
[5 empty] | Возможность установки БАП: | Продолжительность работы 2 ч. / 3 ч |  |  |  |  | #REF!
[5 empty] | Рабочая t окружающей среды: | от - 45°С до +50°С |  |  |  |  | #REF!
[5 empty] | Категория применения: | 2Ех nR IIC T6 Gc Х / Ех tb IIIC Т80С° Db Х |  |  |  |  | #REF!
[5 empty] | Климатическое исполнение: | УХЛ1 |  |  |  |  | #REF!
[5 empty] | Масса: | 2 |  |  |  |  | #REF!
[5 empty] | Гарантия, лет | 5 |  |  |  |  | #REF!
11 |  | LONG-Ex-P-80 L1,2 |  |  | Напряжение питания, V | 160-280 |  |  |  | 3 | 11736
[5 empty] | Потребляемая мощность, W | 80
[5 empty] | Цветовая температура: К | 3000 | 4000 | 5000 | 6000
[5 empty] | Световой поток (с учетом потерь), Lm | 8000 | 8800 | 9600 | 9840
[5 empty] | Коэффициент мощности, cosφ | 0.98
[5 empty] | Индекс цветопередачи (CRI), Ra | 80+
[5 empty] | Класс энергоэффективности: | А++
[5 empty] | Степень защиты: | 66
[5 empty] | Тип КСС: | Д120°
[5 empty] | Размер: Д*Ш*В мм | 1200*75*65
[5 empty] | Марка светодиодов: | Seoul Semiconductor
[5 empty] | Ресурс светодиодов, Ч: | 100000
[5 empty] | Тип рассеивателя по умолчанию: | Прозрачный поликарбонат / 2 mm
[5 empty] | Тип крепления по умолчанию: | Поворотный кронштейн
[5 empty] | Варианты крепления: | Крепление под консоль, рым-гайка
[5 empty] | Материал корпуса: | Анодированный алюминий
[5 empty] | Цвет корпуса по умолчанию: | Серый,металик
[5 empty] | Материал боковых заглушек: | Металл |  |  |  | 5 | 12558
[5 empty] | Гальваническая развязка: | Функция встроена в ИП |  |  |  |  | #REF!
[5 empty] | Класс защ. от поражения эл. током: | I |  |  |  |  | #REF!
[5 empty] | Защита от 380 V: | Функция встроена в ИП |  |  |  |  | #REF!
[5 empty] | Защита от микроимпульсов до 2кV: | Функция встроена в ИП |  |  |  |  | #REF!
[5 empty] | Драйвер тока (марка): | Trion |  |  |  |  | #REF!
[5 empty] | Защита от холостого хода: | Функция встроена в ИП |  |  |  |  | #REF!
[5 empty] | Возможность диммирования: | 1-10 V, DALI, DMX 512 |  |  |  |  | #REF!
[5 empty] | Возможность установки БАП: | Продолжительность работы 2 ч. / 3 ч |  |  |  |  | #REF!
[5 empty] | Рабочая t окружающей среды: | от - 45°С до +50°С |  |  |  |  | #REF!
[5 empty] | Категория применения: | 2Ех nR IIC T6 Gc Х / Ех tb IIIC Т80С° Db Х |  |  |  |  | #REF!
[5 empty] | Климатическое исполнение: | УХЛ1 |  |  |  |  | #REF!
[5 empty] | Масса: | 2.2 |  |  |  |  | #REF!
[5 empty] | Гарантия, лет | 5 |  |  |  |  | #REF!
12 |  | LONG-Ex-P-100 L1,5 |  |  | Напряжение питания, V | 160-280 |  |  |  | 3 | 13082
[5 empty] | Потребляемая мощность, W | 100
[5 empty] | Цветовая температура: К | 3000 | 4000 | 5000 | 6000
[5 empty] | Световой поток (с учетом потерь), Lm | 10000 | 11000 | 12000 | 12300
[5 empty] | Коэффициент мощности, cosφ | 0.98
[5 empty] | Индекс цветопередачи (CRI), Ra | 80+
[5 empty] | Класс энергоэффективности: | А++
[5 empty] | Степень защиты: | 66
[5 empty] | Тип КСС: | Д120°
[5 empty] | Размер: Д*Ш*В мм | 1500*75*65
[5 empty] | Марка светодиодов: | Seoul Semiconductor
[5 empty] | Ресурс светодиодов, Ч: | 100000
[5 empty] | Тип рассеивателя по умолчанию: | Прозрачный поликарбонат / 2 mm
[5 empty] | Тип крепления по умолчанию: | Поворотный кронштейн
[5 empty] | Варианты крепления: | Крепление под консоль, рым-гайка
[5 empty] | Материал корпуса: | Анодированный алюминий
[5 empty] | Цвет корпуса по умолчанию: | Серый,металик
[5 empty] | Материал боковых заглушек: | Металл |  |  |  | 5 | 13998
[5 empty] | Гальваническая развязка: | Функция встроена в ИП |  |  |  |  | #REF!
[5 empty] | Класс защ. от поражения эл. током: | I |  |  |  |  | #REF!
[5 empty] | Защита от 380 V: | Функция встроена в ИП |  |  |  |  | #REF!
[5 empty] | Защита от микроимпульсов до 2кV: | Функция встроена в ИП |  |  |  |  | #REF!
[5 empty] | Драйвер тока (марка): | Mean Well |  |  |  |  | #REF!
[5 empty] | Защита от холостого хода: | Функция встроена в ИП |  |  |  |  | #REF!
[5 empty] | Возможность диммирования: | 1-10 V, DALI, DMX 512 |  |  |  |  | #REF!
[5 empty] | Возможность установки БАП: | Продолжительность работы 2 ч. / 3 ч |  |  |  |  | #REF!
[5 empty] | Рабочая t окружающей среды: | от - 45°С до +50°С |  |  |  |  | #REF!
[5 empty] | Категория применения: | 2Ех nR IIC T6 Gc Х / Ех tb IIIC Т80С° Db Х |  |  |  |  | #REF!
[5 empty] | Климатическое исполнение: | УХЛ1 |  |  |  |  | #REF!
[5 empty] | Масса: | 2.8 |  |  |  |  | #REF!
[5 empty] | Гарантия, лет | 5 |  |  |  |  | #REF!
LONG-Ex-P с обеспечением взрывозащиты по пыли и газу 2Ех nR IIC T6 Gc Х / Ех tb IIIC Т80С° Db Х (С ОПТИКОЙ)
1 |  | LONG-Ex-P-10 L0,3 (OPTIC) |  |  | Напряжение питания, V | 160-280 |  |  |  | 3 | 6349
[5 empty] | Потребляемая мощность, W | 10
[5 empty] | Цветовая температура: К | 3000 | 4000 | 5000 | 6000
[5 empty] | Световой поток (с учетом потерь), Lm | 1000 | 1100 | 1200 | 1230
[5 empty] | Коэффициент мощности, cosφ | 0.98
[5 empty] | Индекс цветопередачи (CRI), Ra | 80+
[5 empty] | Класс энергоэффективности: | А++
[5 empty] | Степень защиты: | 66
[5 empty] | Тип КСС: | K15° / K30° / Г60° / Г90°
[5 empty] | Размер: Д*Ш*В мм | 300*75*65
[5 empty] | Марка светодиодов: | Seoul Semiconductor
[5 empty] | Ресурс светодиодов, Ч: | 100000
[5 empty] | Тип рассеивателя по умолчанию: | Прозрачный поликарбонат / 2 mm
[5 empty] | Тип крепления по умолчанию: | Поворотный кронштейн
[5 empty] | Варианты крепления: | Крепление под консоль, рым-гайка
[5 empty] | Материал корпуса: | Анодированный алюминий
[5 empty] | Цвет корпуса по умолчанию: | Серый,металик
[5 empty] | Материал боковых заглушек: | Металл |  |  |  | 5 | 6793
[5 empty] | Гальваническая развязка: | Функция встроена в ИП |  |  |  |  | #REF!
[5 empty] | Класс защ. от поражения эл. током: | I |  |  |  |  | #REF!
[5 empty] | Защита от 380 V: | Функция встроена в ИП |  |  |  |  | #REF!
[5 empty] | Защита от микроимпульсов до 2кV: | Функция встроена в ИП |  |  |  |  | #REF!
[5 empty] | Драйвер тока (марка): | Trion |  |  |  |  | #REF!
[5 empty] | Защита от холостого хода: | Функция встроена в ИП |  |  |  |  | #REF!
[5 empty] | Возможность диммирования: | 1-10 V, DALI, DMX 512 |  |  |  |  | #REF!
[5 empty] | Возможность установки БАП: | Продолжительность работы 2 ч. / 3 ч |  |  |  |  | #REF!
[5 empty] | Рабочая t окружающей среды: | от - 45°С до +50°С |  |  |  |  | #REF!
[5 empty] | Категория применения: | 2Ех nR IIC T6 Gc Х / Ех tb IIIC Т80С° Db Х |  |  |  |  | #REF!
[5 empty] | Климатическое исполнение: | УХЛ1 |  |  |  |  | #REF!
[5 empty] | Масса: | 0.9 |  |  |  |  | #REF!
[5 empty] | Гарантия, лет | 5 |  |  |  |  | #REF!
2 |  | LONG-Ex-P-20 L0,3 (OPTIC) |  |  | Напряжение питания, V | 160-280 |  |  |  | 3 | 7407
[5 empty] | Потребляемая мощность, W | 20
[5 empty] | Цветовая температура: К | 3000 | 4000 | 5000 | 6000
[5 empty] | Световой поток (с учетом потерь), Lm | 2000 | 2200 | 2400 | 2460
[5 empty] | Коэффициент мощности, cosφ | 0.98
[5 empty] | Индекс цветопередачи (CRI), Ra | 80+
[5 empty] | Класс энергоэффективности: | А++
[5 empty] | Степень защиты: | 66
[5 empty] | Тип КСС: | K15° / K30° / Г60° / Г90°
[5 empty] | Размер: Д*Ш*В мм | 300*75*65
[5 empty] | Марка светодиодов: | Seoul Semiconductor
[5 empty] | Ресурс светодиодов, Ч: | 100000
[5 empty] | Тип рассеивателя по умолчанию: | Прозрачный поликарбонат / 2 mm
[5 empty] | Тип крепления по умолчанию: | Поворотный кронштейн
[5 empty] | Варианты крепления: | Крепление под консоль, рым-гайка
[5 empty] | Материал корпуса: | Анодированный алюминий
[5 empty] | Цвет корпуса по умолчанию: | Серый,металик
[5 empty] | Материал боковых заглушек: | Металл |  |  |  | 5 | 7925
[5 empty] | Гальваническая развязка: | Функция встроена в ИП |  |  |  |  | #REF!
[5 empty] | Класс защ. от поражения эл. током: | I |  |  |  |  | #REF!
[5 empty] | Защита от 380 V: | Функция встроена в ИП |  |  |  |  | #REF!
[5 empty] | Защита от микроимпульсов до 2кV: | Функция встроена в ИП |  |  |  |  | #REF!
[5 empty] | Драйвер тока (марка): | Trion |  |  |  |  | #REF!
[5 empty] | Защита от холостого хода: | Функция встроена в ИП |  |  |  |  | #REF!
[5 empty] | Возможность диммирования: | 1-10 V, DALI, DMX 512 |  |  |  |  | #REF!
[5 empty] | Возможность установки БАП: | Продолжительность работы 2 ч. / 3 ч |  |  |  |  | #REF!
[5 empty] | Рабочая t окружающей среды: | от - 45°С до +50°С |  |  |  |  | #REF!
[5 empty] | Категория применения: | 2Ех nR IIC T6 Gc Х / Ех tb IIIC Т80С° Db Х |  |  |  |  | #REF!
[5 empty] | Климатическое исполнение: | УХЛ1 |  |  |  |  | #REF!
[5 empty] | Масса: | 1 |  |  |  |  | #REF!
[5 empty] | Гарантия, лет | 5 |  |  |  |  | #REF!
3 |  | LONG-Ex-P-20 L0,6 (OPTIC) |  |  | Напряжение питания, V | 160-280 |  |  |  | 3 | 8042
[5 empty] | Потребляемая мощность, W | 20
[5 empty] | Цветовая температура: К | 3000 | 4000 | 5000 | 6000
[5 empty] | Световой поток (с учетом потерь), Lm | 2000 | 2200 | 2400 | 2460
[5 empty] | Коэффициент мощности, cosφ | 0.98
[5 empty] | Индекс цветопередачи (CRI), Ra | 80+
[5 empty] | Класс энергоэффективности: | А++
[5 empty] | Степень защиты: | 66
[5 empty] | Тип КСС: | K15° / K30° / Г60° / Г90°
[5 empty] | Размер: Д*Ш*В мм | 600*75*65
[5 empty] | Марка светодиодов: | Seoul Semiconductor
[5 empty] | Ресурс светодиодов, Ч: | 100000
[5 empty] | Тип рассеивателя по умолчанию: | Прозрачный поликарбонат / 2 mm
[5 empty] | Тип крепления по умолчанию: | Поворотный кронштейн
[5 empty] | Варианты крепления: | Крепление под консоль, рым-гайка
[5 empty] | Материал корпуса: | Анодированный алюминий
[5 empty] | Цвет корпуса по умолчанию: | Серый,металик
[5 empty] | Материал боковых заглушек: | Металл |  |  |  | 5 | 8605
[5 empty] | Гальваническая развязка: | Функция встроена в ИП |  |  |  |  | #REF!
[5 empty] | Класс защ. от поражения эл. током: | I |  |  |  |  | #REF!
[5 empty] | Защита от 380 V: | Функция встроена в ИП |  |  |  |  | #REF!
[5 empty] | Защита от микроимпульсов до 2кV: | Функция встроена в ИП |  |  |  |  | #REF!
[5 empty] | Драйвер тока (марка): | Trion |  |  |  |  | #REF!
[5 empty] | Защита от холостого хода: | Функция встроена в ИП |  |  |  |  | #REF!
[5 empty] | Возможность диммирования: | 1-10 V, DALI, DMX 512 |  |  |  |  | #REF!
[5 empty] | Возможность установки БАП: | Продолжительность работы 2 ч. / 3 ч |  |  |  |  | #REF!
[5 empty] | Рабочая t окружающей среды: | от - 45°С до +50°С |  |  |  |  | #REF!
[5 empty] | Категория применения: | 2Ех nR IIC T6 Gc Х / Ех tb IIIC Т80С° Db Х |  |  |  |  | #REF!
[5 empty] | Климатическое исполнение: | УХЛ1 |  |  |  |  | #REF!
[5 empty] | Масса: | 1.5 |  |  |  |  | #REF!
[5 empty] | Гарантия, лет | 5 |  |  |  |  | #REF!
4 |  | LONG-Ex-P-30 L0,6 (OPTIC) |  |  | Напряжение питания, V | 160-280 |  |  |  | 3 | 9101
[5 empty] | Потребляемая мощность, W | 30
[5 empty] | Цветовая температура: К | 3000 | 4000 | 5000 | 6000
[5 empty] | Световой поток (с учетом потерь), Lm | 3000 | 3300 | 3600 | 3690
[5 empty] | Коэффициент мощности, cosφ | 0.98
[5 empty] | Индекс цветопередачи (CRI), Ra | 80+
[5 empty] | Класс энергоэффективности: | А++
[5 empty] | Степень защиты: | 66
[5 empty] | Тип КСС: | K15° / K30° / Г60° / Г90°
[5 empty] | Размер: Д*Ш*В мм | 600*75*65
[5 empty] | Марка светодиодов: | Seoul Semiconductor
[5 empty] | Ресурс светодиодов, Ч: | 100000
[5 empty] | Тип рассеивателя по умолчанию: | Прозрачный поликарбонат / 2 mm
[5 empty] | Тип крепления по умолчанию: | Поворотный кронштейн
[5 empty] | Варианты крепления: | Крепление под консоль, рым-гайка
[5 empty] | Материал корпуса: | Анодированный алюминий
[5 empty] | Цвет корпуса по умолчанию: | Серый,металик
[5 empty] | Материал боковых заглушек: | Металл |  |  |  | 5 | 9738
[5 empty] | Гальваническая развязка: | Функция встроена в ИП |  |  |  |  | #REF!
[5 empty] | Класс защ. от поражения эл. током: | I |  |  |  |  | #REF!
[5 empty] | Защита от 380 V: | Функция встроена в ИП |  |  |  |  | #REF!
[5 empty] | Защита от микроимпульсов до 2кV: | Функция встроена в ИП |  |  |  |  | #REF!
[5 empty] | Драйвер тока (марка): | Trion |  |  |  |  | #REF!
[5 empty] | Защита от холостого хода: | Функция встроена в ИП |  |  |  |  | #REF!
[5 empty] | Возможность диммирования: | 1-10 V, DALI, DMX 512 |  |  |  |  | #REF!
[5 empty] | Возможность установки БАП: | Продолжительность работы 2 ч. / 3 ч |  |  |  |  | #REF!
[5 empty] | Рабочая t окружающей среды: | от - 45°С до +50°С |  |  |  |  | #REF!
[5 empty] | Категория применения: | 2Ех nR IIC T6 Gc Х / Ех tb IIIC Т80С° Db Х |  |  |  |  | #REF!
[5 empty] | Климатическое исполнение: | УХЛ1 |  |  |  |  | #REF!
[5 empty] | Масса: | 1.9 |  |  |  |  | #REF!
[5 empty] | Гарантия, лет | 5 |  |  |  |  | #REF!
5 |  | LONG-Ex-P-30 L0,9 (OPTIC) |  |  | Напряжение питания, V | 160-280 |  |  |  | 3 | 9311
[5 empty] | Потребляемая мощность, W | 30
[5 empty] | Цветовая температура: К | 3000 | 4000 | 5000 | 6000
[5 empty] | Световой поток (с учетом потерь), Lm | 3000 | 3300 | 3600 | 3690
[5 empty] | Коэффициент мощности, cosφ | 0.98
[5 empty] | Индекс цветопередачи (CRI), Ra | 80+
[5 empty] | Класс энергоэффективности: | А++
[5 empty] | Степень защиты: | 66
[5 empty] | Тип КСС: | K15° / K30° / Г60° / Г90°
[5 empty] | Размер: Д*Ш*В мм | 900*75*65
[5 empty] | Марка светодиодов: | Seoul Semiconductor
[5 empty] | Ресурс светодиодов, Ч: | 100000
[5 empty] | Тип рассеивателя по умолчанию: | Прозрачный поликарбонат / 2 mm
[5 empty] | Тип крепления по умолчанию: | Поворотный кронштейн
[5 empty] | Варианты крепления: | Крепление под консоль, рым-гайка
[5 empty] | Материал корпуса: | Анодированный алюминий
[5 empty] | Цвет корпуса по умолчанию: | Серый,металик
[5 empty] | Материал боковых заглушек: | Металл |  |  |  | 5 | 9963
[5 empty] | Гальваническая развязка: | Функция встроена в ИП |  |  |  |  | #REF!
[5 empty] | Класс защ. от поражения эл. током: | I |  |  |  |  | #REF!
[5 empty] | Защита от 380 V: | Функция встроена в ИП |  |  |  |  | #REF!
[5 empty] | Защита от микроимпульсов до 2кV: | Функция встроена в ИП |  |  |  |  | #REF!
[5 empty] | Драйвер тока (марка): | Trion |  |  |  |  | #REF!
[5 empty] | Защита от холостого хода: | Функция встроена в ИП |  |  |  |  | #REF!
[5 empty] | Возможность диммирования: | 1-10 V, DALI, DMX 512 |  |  |  |  | #REF!
[5 empty] | Возможность установки БАП: | Продолжительность работы 2 ч. / 3 ч |  |  |  |  | #REF!
[5 empty] | Рабочая t окружающей среды: | от - 45°С до +50°С |  |  |  |  | #REF!
[5 empty] | Категория применения: | 2Ех nR IIC T6 Gc Х / Ех tb IIIC Т80С° Db Х |  |  |  |  | #REF!
[5 empty] | Климатическое исполнение: | УХЛ1 |  |  |  |  | #REF!
[5 empty] | Масса: | 1.9 |  |  |  |  | #REF!
[5 empty] | Гарантия, лет | 5 |  |  |  |  | #REF!
6 |  | LONG-Ex-P-40 L0,6 (OPTIC) |  |  | Напряжение питания, V | 160-280 |  |  |  | 3 | 9524
[5 empty] | Потребляемая мощность, W | 40
[5 empty] | Цветовая температура: К | 3000 | 4000 | 5000 | 6000
[5 empty] | Световой поток (с учетом потерь), Lm | 4000 | 4400 | 4800 | 4920
[5 empty] | Коэффициент мощности, cosφ | 0.98
[5 empty] | Индекс цветопередачи (CRI), Ra | 80+
[5 empty] | Класс энергоэффективности: | А++
[5 empty] | Степень защиты: | 66
[5 empty] | Тип КСС: | K15° / K30° / Г60° / Г90°
[5 empty] | Размер: Д*Ш*В мм | 600*75*65
[5 empty] | Марка светодиодов: | Seoul Semiconductor
[5 empty] | Ресурс светодиодов, Ч: | 100000
[5 empty] | Тип рассеивателя по умолчанию: | Прозрачный поликарбонат / 2 mm
[5 empty] | Тип крепления по умолчанию: | Поворотный кронштейн
[5 empty] | Варианты крепления: | Крепление под консоль, рым-гайка
[5 empty] | Материал корпуса: | Анодированный алюминий
[5 empty] | Цвет корпуса по умолчанию: | Серый,металик
[5 empty] | Материал боковых заглушек: | Металл |  |  |  | 5 | 10190
[5 empty] | Гальваническая развязка: | Функция встроена в ИП |  |  |  |  | #REF!
[5 empty] | Класс защ. от поражения эл. током: | I |  |  |  |  | #REF!
[5 empty] | Защита от 380 V: | Функция встроена в ИП |  |  |  |  | #REF!
[5 empty] | Защита от микроимпульсов до 2кV: | Функция встроена в ИП |  |  |  |  | #REF!
[5 empty] | Драйвер тока (марка): | Trion |  |  |  |  | #REF!
[5 empty] | Защита от холостого хода: | Функция встроена в ИП |  |  |  |  | #REF!
[5 empty] | Возможность диммирования: | 1-10 V, DALI, DMX 512 |  |  |  |  | #REF!
[5 empty] | Возможность установки БАП: | Продолжительность работы 2 ч. / 3 ч |  |  |  |  | #REF!
[5 empty] | Рабочая t окружающей среды: | от - 45°С до +50°С |  |  |  |  | #REF!
[5 empty] | Категория применения: | 2Ех nR IIC T6 Gc Х / Ех tb IIIC Т80С° Db Х |  |  |  |  | #REF!
[5 empty] | Климатическое исполнение: | УХЛ1 |  |  |  |  | #REF!
[5 empty] | Масса: | 1.6 |  |  |  |  | #REF!
[5 empty] | Гарантия, лет | 5 |  |  |  |  | #REF!
7 |  | LONG-Ex-P-40 L1,2 (OPTIC) |  |  | Напряжение питания, V | 160-280 |  |  |  | 3 | 10157
[5 empty] | Потребляемая мощность, W | 40
[5 empty] | Цветовая температура: К | 3000 | 4000 | 5000 | 6000
[5 empty] | Световой поток (с учетом потерь), Lm | 4000 | 4400 | 4800 | 4920
[5 empty] | Коэффициент мощности, cosφ | 0.98
[5 empty] | Индекс цветопередачи (CRI), Ra | 80+
[5 empty] | Класс энергоэффективности: | А++
[5 empty] | Степень защиты: | 66
[5 empty] | Тип КСС: | K15° / K30° / Г60° / Г90°
[5 empty] | Размер: Д*Ш*В мм | 1200*75*65
[5 empty] | Марка светодиодов: | Seoul Semiconductor
[5 empty] | Ресурс светодиодов, Ч: | 100000
[5 empty] | Тип рассеивателя по умолчанию: | Прозрачный поликарбонат / 2 mm
[5 empty] | Тип крепления по умолчанию: | Поворотный кронштейн
[5 empty] | Варианты крепления: | Крепление под консоль, рым-гайка
[5 empty] | Материал корпуса: | Анодированный алюминий
[5 empty] | Цвет корпуса по умолчанию: | Серый,металик
[5 empty] | Материал боковых заглушек: | Металл |  |  |  | 5 | 10868
[5 empty] | Гальваническая развязка: | Функция встроена в ИП |  |  |  |  | #REF!
[5 empty] | Класс защ. от поражения эл. током: | I |  |  |  |  | #REF!
[5 empty] | Защита от 380 V: | Функция встроена в ИП |  |  |  |  | #REF!
[5 empty] | Защита от микроимпульсов до 2кV: | Функция встроена в ИП |  |  |  |  | #REF!
[5 empty] | Драйвер тока (марка): | Trion |  |  |  |  | #REF!
[5 empty] | Защита от холостого хода: | Функция встроена в ИП |  |  |  |  | #REF!
[5 empty] | Возможность диммирования: | 1-10 V, DALI, DMX 512 |  |  |  |  | #REF!
[5 empty] | Возможность установки БАП: | Продолжительность работы 2 ч. / 3 ч |  |  |  |  | #REF!
[5 empty] | Рабочая t окружающей среды: | от - 45°С до +50°С |  |  |  |  | #REF!
[5 empty] | Категория применения: | 2Ех nR IIC T6 Gc Х / Ех tb IIIC Т80С° Db Х |  |  |  |  | #REF!
[5 empty] | Климатическое исполнение: | УХЛ1 |  |  |  |  | #REF!
[5 empty] | Масса: | 2.1 |  |  |  |  | #REF!
[5 empty] | Гарантия, лет | 5 |  |  |  |  | #REF!
8 |  | LONG-Ex-P-50 L0,9 (OPTIC) |  |  | Напряжение питания, V | 160-280 |  |  |  | 3 | 10157
[5 empty] | Потребляемая мощность, W | 50
[5 empty] | Цветовая температура: К | 3000 | 4000 | 5000 | 6000
[5 empty] | Световой поток (с учетом потерь), Lm | 5000 | 5500 | 6000 | 6150
[5 empty] | Коэффициент мощности, cosφ | 0.98
[5 empty] | Индекс цветопередачи (CRI), Ra | 80+
[5 empty] | Класс энергоэффективности: | А++
[5 empty] | Степень защиты: | 66
[5 empty] | Тип КСС: | K15° / K30° / Г60° / Г90°
[5 empty] | Размер: Д*Ш*В мм | 900*75*65
[5 empty] | Марка светодиодов: | Seoul Semiconductor
[5 empty] | Ресурс светодиодов, Ч: | 100000
[5 empty] | Тип рассеивателя по умолчанию: | Прозрачный поликарбонат / 2 mm
[5 empty] | Тип крепления по умолчанию: | Поворотный кронштейн
[5 empty] | Варианты крепления: | Крепление под консоль, рым-гайка
[5 empty] | Материал корпуса: | Анодированный алюминий
[5 empty] | Цвет корпуса по умолчанию: | Серый,металик
[5 empty] | Материал боковых заглушек: | Металл |  |  |  | 5 | 10868
[5 empty] | Гальваническая развязка: | Функция встроена в ИП |  |  |  |  | #REF!
[5 empty] | Класс защ. от поражения эл. током: | I |  |  |  |  | #REF!
[5 empty] | Защита от 380 V: | Функция встроена в ИП |  |  |  |  | #REF!
[5 empty] | Защита от микроимпульсов до 2кV: | Функция встроена в ИП |  |  |  |  | #REF!
[5 empty] | Драйвер тока (марка): | Trion |  |  |  |  | #REF!
[5 empty] | Защита от холостого хода: | Функция встроена в ИП |  |  |  |  | #REF!
[5 empty] | Возможность диммирования: | 1-10 V, DALI, DMX 512 |  |  |  |  | #REF!
[5 empty] | Возможность установки БАП: | Продолжительность работы 2 ч. / 3 ч |  |  |  |  | #REF!
[5 empty] | Рабочая t окружающей среды: | от - 45°С до +50°С |  |  |  |  | #REF!
[5 empty] | Категория применения: | 2Ех nR IIC T6 Gc Х / Ех tb IIIC Т80С° Db Х |  |  |  |  | #REF!
[5 empty] | Климатическое исполнение: | УХЛ1 |  |  |  |  | #REF!
[5 empty] | Масса: | 2 |  |  |  |  | #REF!
[5 empty] | Гарантия, лет | 5 |  |  |  |  | #REF!
9 |  | LONG-Ex-P-50 L1,5 (OPTIC) |  |  | Напряжение питания, V | 160-280 |  |  |  | 3 | 10582
[5 empty] | Потребляемая мощность, W | 50
[5 empty] | Цветовая температура: К | 3000 | 4000 | 5000 | 6000
[5 empty] | Световой поток (с учетом потерь), Lm | 5000 | 5500 | 6000 | 6150
[5 empty] | Коэффициент мощности, cosφ | 0.98
[5 empty] | Индекс цветопередачи (CRI), Ra | 80+
[5 empty] | Класс энергоэффективности: | А++
[5 empty] | Степень защиты: | 66
[5 empty] | Тип КСС: | K15° / K30° / Г60° / Г90°
[5 empty] | Размер: Д*Ш*В мм | 1200*75*65
[5 empty] | Марка светодиодов: | Seoul Semiconductor
[5 empty] | Ресурс светодиодов, Ч: | 100000
[5 empty] | Тип рассеивателя по умолчанию: | Прозрачный поликарбонат / 2 mm
[5 empty] | Тип крепления по умолчанию: | Поворотный кронштейн
[5 empty] | Варианты крепления: | Крепление под консоль, рым-гайка
[5 empty] | Материал корпуса: | Анодированный алюминий
[5 empty] | Цвет корпуса по умолчанию: | Серый,металик
[5 empty] | Материал боковых заглушек: | Металл |  |  |  | 5 | 11323
[5 empty] | Гальваническая развязка: | Функция встроена в ИП |  |  |  |  | #REF!
[5 empty] | Класс защ. от поражения эл. током: | I |  |  |  |  | #REF!
[5 empty] | Защита от 380 V: | Функция встроена в ИП |  |  |  |  | #REF!
[5 empty] | Защита от микроимпульсов до 2кV: | Функция встроена в ИП |  |  |  |  | #REF!
[5 empty] | Драйвер тока (марка): | Trion |  |  |  |  | #REF!
[5 empty] | Защита от холостого хода: | Функция встроена в ИП |  |  |  |  | #REF!
[5 empty] | Возможность диммирования: | 1-10 V, DALI, DMX 512 |  |  |  |  | #REF!
[5 empty] | Возможность установки БАП: | Продолжительность работы 2 ч. / 3 ч |  |  |  |  | #REF!
[5 empty] | Рабочая t окружающей среды: | от - 45°С до +50°С |  |  |  |  | #REF!
[5 empty] | Категория применения: | 2Ех nR IIC T6 Gc Х / Ех tb IIIC Т80С° Db Х |  |  |  |  | #REF!
[5 empty] | Климатическое исполнение: | УХЛ1 |  |  |  |  | #REF!
[5 empty] | Масса: | 2.8 |  |  |  |  | #REF!
[5 empty] | Гарантия, лет | 5 |  |  |  |  | #REF!
10 |  | LONG-Ex-P-60 L0,9 (OPTIC) |  |  | Напряжение питания, V | 160-280 |  |  |  | 3 | 11003
[5 empty] | Потребляемая мощность, W | 60
[5 empty] | Цветовая температура: К | 3000 | 4000 | 5000 | 6000
[5 empty] | Световой поток (с учетом потерь), Lm | 6000 | 6600 | 7200 | 7380
[5 empty] | Коэффициент мощности, cosφ | 0.98
[5 empty] | Индекс цветопередачи (CRI), Ra | 80+
[5 empty] | Класс энергоэффективности: | А++
[5 empty] | Степень защиты: | 66
[5 empty] | Тип КСС: | K15° / K30° / Г60° / Г90°
[5 empty] | Размер: Д*Ш*В мм | 900*75*65
[5 empty] | Марка светодиодов: | Seoul Semiconductor
[5 empty] | Ресурс светодиодов, Ч: | 100000
[5 empty] | Тип рассеивателя по умолчанию: | Прозрачный поликарбонат / 2 mm
[5 empty] | Тип крепления по умолчанию: | Поворотный кронштейн
[5 empty] | Варианты крепления: | Крепление под консоль, рым-гайка
[5 empty] | Материал корпуса: | Анодированный алюминий
[5 empty] | Цвет корпуса по умолчанию: | Серый,металик
[5 empty] | Материал боковых заглушек: | Металл |  |  |  | 5 | 11774
[5 empty] | Гальваническая развязка: | Функция встроена в ИП |  |  |  |  | #REF!
[5 empty] | Класс защ. от поражения эл. током: | I |  |  |  |  | #REF!
[5 empty] | Защита от 380 V: | Функция встроена в ИП |  |  |  |  | #REF!
[5 empty] | Защита от микроимпульсов до 2кV: | Функция встроена в ИП |  |  |  |  | #REF!
[5 empty] | Драйвер тока (марка): | Trion |  |  |  |  | #REF!
[5 empty] | Защита от холостого хода: | Функция встроена в ИП |  |  |  |  | #REF!
[5 empty] | Возможность диммирования: | 1-10 V, DALI, DMX 512 |  |  |  |  | #REF!
[5 empty] | Возможность установки БАП: | Продолжительность работы 2 ч. / 3 ч |  |  |  |  | #REF!
[5 empty] | Рабочая t окружающей среды: | от - 45°С до +50°С |  |  |  |  | #REF!
[5 empty] | Категория применения: | 2Ех nR IIC T6 Gc Х / Ех tb IIIC Т80С° Db Х |  |  |  |  | #REF!
[5 empty] | Климатическое исполнение: | УХЛ1 |  |  |  |  | #REF!
[5 empty] | Масса: | 2 |  |  |  |  | #REF!
[5 empty] | Гарантия, лет | 5 |  |  |  |  | #REF!
11 |  | LONG-Ex-P-80 L1,2 (OPTIC) |  |  | Напряжение питания, V | 160-280 |  |  |  | 3 | 12910
[5 empty] | Потребляемая мощность, W | 80
[5 empty] | Цветовая температура: К | 3000 | 4000 | 5000 | 6000
[5 empty] | Световой поток (с учетом потерь), Lm | 8000 | 8800 | 9600 | 9840
[5 empty] | Коэффициент мощности, cosφ | 0.98
[5 empty] | Индекс цветопередачи (CRI), Ra | 80+
[5 empty] | Класс энергоэффективности: | А++
[5 empty] | Степень защиты: | 66
[5 empty] | Тип КСС: | K15° / K30° / Г60° / Г90°
[5 empty] | Размер: Д*Ш*В мм | 1200*75*65
[5 empty] | Марка светодиодов: | Seoul Semiconductor
[5 empty] | Ресурс светодиодов, Ч: | 100000
[5 empty] | Тип рассеивателя по умолчанию: | Прозрачный поликарбонат / 2 mm
[5 empty] | Тип крепления по умолчанию: | Поворотный кронштейн
[5 empty] | Варианты крепления: | Крепление под консоль, рым-гайка
[5 empty] | Материал корпуса: | Анодированный алюминий
[5 empty] | Цвет корпуса по умолчанию: | Серый,металик
[5 empty] | Материал боковых заглушек: | Металл |  |  |  | 5 | 13813
[5 empty] | Гальваническая развязка: | Функция встроена в ИП |  |  |  |  | #REF!
[5 empty] | Класс защ. от поражения эл. током: | I |  |  |  |  | #REF!
[5 empty] | Защита от 380 V: | Функция встроена в ИП |  |  |  |  | #REF!
[5 empty] | Защита от микроимпульсов до 2кV: | Функция встроена в ИП |  |  |  |  | #REF!
[5 empty] | Драйвер тока (марка): | Trion |  |  |  |  | #REF!
[5 empty] | Защита от холостого хода: | Функция встроена в ИП |  |  |  |  | #REF!
[5 empty] | Возможность диммирования: | 1-10 V, DALI, DMX 512 |  |  |  |  | #REF!
[5 empty] | Возможность установки БАП: | Продолжительность работы 2 ч. / 3 ч |  |  |  |  | #REF!
[5 empty] | Рабочая t окружающей среды: | от - 45°С до +50°С |  |  |  |  | #REF!
[5 empty] | Категория применения: | 2Ех nR IIC T6 Gc Х / Ех tb IIIC Т80С° Db Х |  |  |  |  | #REF!
[5 empty] | Климатическое исполнение: | УХЛ1 |  |  |  |  | #REF!
[5 empty] | Масса: | 2.2 |  |  |  |  | #REF!
[5 empty] | Гарантия, лет | 5 |  |  |  |  | #REF!
12 |  | LONG-Ex-P-100 L1,5 (OPTIC) |  |  | Напряжение питания, V | 160-280 |  |  |  | 3 | 14389
[5 empty] | Потребляемая мощность, W | 100
[5 empty] | Цветовая температура: К | 3000 | 4000 | 5000 | 6000
[5 empty] | Световой поток (с учетом потерь), Lm | 10000 | 11000 | 12000 | 12300
[5 empty] | Коэффициент мощности, cosφ | 0.98
[5 empty] | Индекс цветопередачи (CRI), Ra | 80+
[5 empty] | Класс энергоэффективности: | А++
[5 empty] | Степень защиты: | 66
[5 empty] | Тип КСС: | K15° / K30° / Г60° / Г90°
[5 empty] | Размер: Д*Ш*В мм | 1200*75*65
[5 empty] | Марка светодиодов: | Seoul Semiconductor
[5 empty] | Ресурс светодиодов, Ч: | 100000
[5 empty] | Тип рассеивателя по умолчанию: | Прозрачный поликарбонат / 2 mm
[5 empty] | Тип крепления по умолчанию: | Поворотный кронштейн
[5 empty] | Варианты крепления: | Крепление под консоль, рым-гайка
[5 empty] | Материал корпуса: | Анодированный алюминий
[5 empty] | Цвет корпуса по умолчанию: | Серый,металик
[5 empty] | Материал боковых заглушек: | Металл |  |  |  | 5 | 15396
[5 empty] | Гальваническая развязка: | Функция встроена в ИП |  |  |  |  | #REF!
[5 empty] | Класс защ. от поражения эл. током: | I |  |  |  |  | #REF!
[5 empty] | Защита от 380 V: | Функция встроена в ИП |  |  |  |  | #REF!
[5 empty] | Защита от микроимпульсов до 2кV: | Функция встроена в ИП |  |  |  |  | #REF!
[5 empty] | Драйвер тока (марка): | Mean Well |  |  |  |  | #REF!
[5 empty] | Защита от холостого хода: | Функция встроена в ИП |  |  |  |  | #REF!
[5 empty] | Возможность диммирования: | 1-10 V, DALI, DMX 512 |  |  |  |  | #REF!
[5 empty] | Возможность установки БАП: | Продолжительность работы 2 ч. / 3 ч |  |  |  |  | #REF!
[5 empty] | Рабочая t окружающей среды: | от - 45°С до +50°С |  |  |  |  | #REF!
[5 empty] | Категория применения: | 2Ех nR IIC T6 Gc Х / Ех tb IIIC Т80С° Db Х |  |  |  |  | #REF!
[5 empty] | Климатическое исполнение: | УХЛ1 |  |  |  |  | #REF!
[5 empty] | Масса: | 2.8 |  |  |  |  | #REF!
[5 empty] | Гарантия, лет | 5 |  |  |  |  | #REF!
ВЕРНУТЬСЯ К СОДЕРЖАНИЮ

## LONG Ex-P3
ГАРАНТИЯ НА ВСЮ ПРОДУКЦИЮ 5 ЛЕТ
№ | АРТИКУЛ | НАИМЕНОВАНИЕ | ИЗОБРАЖЕНИЯ И ДЕТАЛИЗИРОВАННЫЕ ЧЕРТЕЖИ | Тип КСС | ТЕХНИЧЕСКИЕ ХАРАКТЕРИСТИКИ |  |  |  |  | Грантия, лет | Цена
LONG-Ex-P3 с обеспечением взрывозащиты по пыли и газу 2Ех nR IIC T6 Gc Х / Ех tb IIIC Т80С° Db Х (БЕЗ ОПТИКИ)
1 |  | LONG-Ex-P3-30 L0,3 |  |  | Напряжение питания, V | 160-280 |  |  |  | 3 | 16189
[5 empty] | Потребляемая мощность, W | 30
[5 empty] | Цветовая температура: К | 3000 | 4000 | 5000 | 6000
[5 empty] | Световой поток (с учетом потерь), Lm | 3000 | 3300 | 3600 | 3690
[5 empty] | Коэффициент мощности, cosφ | 0.98
[5 empty] | Индекс цветопередачи (CRI), Ra | 80+
[5 empty] | Класс энергоэффективности: | А++
[5 empty] | Степень защиты: | 66
[5 empty] | Тип КСС: | Д120°
[5 empty] | Размер: Д*Ш*В мм | 300*225*65
[5 empty] | Марка светодиодов: | Seoul Semiconductor
[5 empty] | Ресурс светодиодов, Ч: | 100000
[5 empty] | Тип рассеивателя по умолчанию: | Прозрачный поликарбонат / 2 mm
[5 empty] | Тип крепления по умолчанию: | Поворотный кронштейн
[5 empty] | Варианты крепления: | Крепление под консоль, рым-гайка
[5 empty] | Материал корпуса: | Анодированный алюминий
[5 empty] | Цвет корпуса по умолчанию: | Серый,металик
[5 empty] | Материал боковых заглушек: | ABS пластик |  |  |  | 5 | 17322
[5 empty] | Гальваническая развязка: | Функция встроена в ИП |  |  |  |  | #REF!
[5 empty] | Класс защ. от поражения эл. током: | I |  |  |  |  | #REF!
[5 empty] | Защита от 380 V: | Функция встроена в ИП |  |  |  |  | #REF!
[5 empty] | Защита от микроимпульсов до 2кV: | Функция встроена в ИП |  |  |  |  | #REF!
[5 empty] | Драйвер тока (марка): | Trion |  |  |  |  | #REF!
[5 empty] | Защита от холостого хода: | Функция встроена в ИП |  |  |  |  | #REF!
[5 empty] | Возможность диммирования: | 1-10 V, DALI, DMX 512 |  |  |  |  | #REF!
[5 empty] | Возможность установки БАП: | Продолжительность работы 2 ч. / 3 ч |  |  |  |  | #REF!
[5 empty] | Рабочая t окружающей среды: | от - 45°С до +50°С |  |  |  |  | #REF!
[5 empty] | Категория применения: | 2Ех nR IIC T6 Gc Х / Ех tb IIIC Т80С° Db Х |  |  |  |  | #REF!
[5 empty] | Климатическое исполнение: | УХЛ1 |  |  |  |  | #REF!
[5 empty] | Масса: | 0.9 |  |  |  |  | #REF!
[5 empty] | Гарантия, лет | 5 |  |  |  |  | #REF!
2 |  | LONG-Ex-P3-60 L0,3 |  |  | Напряжение питания, V | 160-280 |  |  |  | 3 | 17051
[5 empty] | Потребляемая мощность, W | 60
[5 empty] | Цветовая температура: К | 3000 | 4000 | 5000 | 6000
[5 empty] | Световой поток (с учетом потерь), Lm | 6000 | 6600 | 7200 | 7380
[5 empty] | Коэффициент мощности, cosφ | 0.98
[5 empty] | Индекс цветопередачи (CRI), Ra | 80+
[5 empty] | Класс энергоэффективности: | А++
[5 empty] | Степень защиты: | 66
[5 empty] | Тип КСС: | Д120°
[5 empty] | Размер: Д*Ш*В мм | 300*225*65
[5 empty] | Марка светодиодов: | Seoul Semiconductor
[5 empty] | Ресурс светодиодов, Ч: | 100000
[5 empty] | Тип рассеивателя по умолчанию: | Прозрачный поликарбонат / 2 mm
[5 empty] | Тип крепления по умолчанию: | Поворотный кронштейн
[5 empty] | Варианты крепления: | Крепление под консоль, рым-гайка
[5 empty] | Материал корпуса: | Анодированный алюминий
[5 empty] | Цвет корпуса по умолчанию: | Серый,металик
[5 empty] | Материал боковых заглушек: | ABS пластик |  |  |  | 5 | 18245
[5 empty] | Гальваническая развязка: | Функция встроена в ИП |  |  |  |  | #REF!
[5 empty] | Класс защ. от поражения эл. током: | I |  |  |  |  | #REF!
[5 empty] | Защита от 380 V: | Функция встроена в ИП |  |  |  |  | #REF!
[5 empty] | Защита от микроимпульсов до 2кV: | Функция встроена в ИП |  |  |  |  | #REF!
[5 empty] | Драйвер тока (марка): | Trion |  |  |  |  | #REF!
[5 empty] | Защита от холостого хода: | Функция встроена в ИП |  |  |  |  | #REF!
[5 empty] | Возможность диммирования: | 1-10 V, DALI, DMX 512 |  |  |  |  | #REF!
[5 empty] | Возможность установки БАП: | Продолжительность работы 2 ч. / 3 ч |  |  |  |  | #REF!
[5 empty] | Рабочая t окружающей среды: | от - 45°С до +50°С |  |  |  |  | #REF!
[5 empty] | Категория применения: | 2Ех nR IIC T6 Gc Х / Ех tb IIIC Т80С° Db Х |  |  |  |  | #REF!
[5 empty] | Климатическое исполнение: | УХЛ1 |  |  |  |  | #REF!
[5 empty] | Масса: | 0.9 |  |  |  |  | #REF!
[5 empty] | Гарантия, лет | 5 |  |  |  |  | #REF!
3 |  | LONG-Ex-P3-60 L0,6 |  |  | Напряжение питания, V | 160-280 |  |  |  | 3 | 17915
[5 empty] | Потребляемая мощность, W | 60
[5 empty] | Цветовая температура: К | 3000 | 4000 | 5000 | 6000
[5 empty] | Световой поток (с учетом потерь), Lm | 6000 | 6600 | 7200 | 7380
[5 empty] | Коэффициент мощности, cosφ | 0.98
[5 empty] | Индекс цветопередачи (CRI), Ra | 80+
[5 empty] | Класс энергоэффективности: | А++
[5 empty] | Степень защиты: | 66
[5 empty] | Тип КСС: | Д120°
[5 empty] | Размер: Д*Ш*В мм | 600*225*65
[5 empty] | Марка светодиодов: | Seoul Semiconductor
[5 empty] | Ресурс светодиодов, Ч: | 100000
[5 empty] | Тип рассеивателя по умолчанию: | Прозрачный поликарбонат / 2 mm
[5 empty] | Тип крепления по умолчанию: | Поворотный кронштейн
[5 empty] | Варианты крепления: | Крепление под консоль, рым-гайка
[5 empty] | Материал корпуса: | Анодированный алюминий
[5 empty] | Цвет корпуса по умолчанию: | Серый,металик
[5 empty] | Материал боковых заглушек: | ABS пластик |  |  |  | 5 | 19169
[5 empty] | Гальваническая развязка: | Функция встроена в ИП |  |  |  |  | #REF!
[5 empty] | Класс защ. от поражения эл. током: | I |  |  |  |  | #REF!
[5 empty] | Защита от 380 V: | Функция встроена в ИП |  |  |  |  | #REF!
[5 empty] | Защита от микроимпульсов до 2кV: | Функция встроена в ИП |  |  |  |  | #REF!
[5 empty] | Драйвер тока (марка): | Trion |  |  |  |  | #REF!
[5 empty] | Защита от холостого хода: | Функция встроена в ИП |  |  |  |  | #REF!
[5 empty] | Возможность диммирования: | 1-10 V, DALI, DMX 512 |  |  |  |  | #REF!
[5 empty] | Возможность установки БАП: | Продолжительность работы 2 ч. / 3 ч |  |  |  |  | #REF!
[5 empty] | Рабочая t окружающей среды: | от - 45°С до +50°С |  |  |  |  | #REF!
[5 empty] | Категория применения: | 2Ех nR IIC T6 Gc Х / Ех tb IIIC Т80С° Db Х |  |  |  |  | #REF!
[5 empty] | Климатическое исполнение: | УХЛ1 |  |  |  |  | #REF!
[5 empty] | Масса: | 1.5 |  |  |  |  | #REF!
[5 empty] | Гарантия, лет | 5 |  |  |  |  | #REF!
4 |  | LONG-Ex-P3-120 L0,6 |  |  | Напряжение питания, V | 160-280 |  |  |  | 3 | 18995
[5 empty] | Потребляемая мощность, W | 120
[5 empty] | Цветовая температура: К | 3000 | 4000 | 5000 | 6000
[5 empty] | Световой поток (с учетом потерь), Lm | 12000 | 13200 | 14400 | 14760
[5 empty] | Коэффициент мощности, cosφ | 0.98
[5 empty] | Индекс цветопередачи (CRI), Ra | 80+
[5 empty] | Класс энергоэффективности: | А++
[5 empty] | Степень защиты: | 66
[5 empty] | Тип КСС: | Д120°
[5 empty] | Размер: Д*Ш*В мм | 600*225*65
[5 empty] | Марка светодиодов: | Seoul Semiconductor
[5 empty] | Ресурс светодиодов, Ч: | 100000
[5 empty] | Тип рассеивателя по умолчанию: | Прозрачный поликарбонат / 2 mm
[5 empty] | Тип крепления по умолчанию: | Поворотный кронштейн
[5 empty] | Варианты крепления: | Крепление под консоль, рым-гайка
[5 empty] | Материал корпуса: | Анодированный алюминий
[5 empty] | Цвет корпуса по умолчанию: | Серый,металик
[5 empty] | Материал боковых заглушек: | ABS пластик |  |  |  | 5 | 20325
[5 empty] | Гальваническая развязка: | Функция встроена в ИП |  |  |  |  | #REF!
[5 empty] | Класс защ. от поражения эл. током: | I |  |  |  |  | #REF!
[5 empty] | Защита от 380 V: | Функция встроена в ИП |  |  |  |  | #REF!
[5 empty] | Защита от микроимпульсов до 2кV: | Функция встроена в ИП |  |  |  |  | #REF!
[5 empty] | Драйвер тока (марка): | Mean Well |  |  |  |  | #REF!
[5 empty] | Защита от холостого хода: | Функция встроена в ИП |  |  |  |  | #REF!
[5 empty] | Возможность диммирования: | 1-10 V, DALI, DMX 512 |  |  |  |  | #REF!
[5 empty] | Возможность установки БАП: | Продолжительность работы 2 ч. / 3 ч |  |  |  |  | #REF!
[5 empty] | Рабочая t окружающей среды: | от - 45°С до +50°С |  |  |  |  | #REF!
[5 empty] | Категория применения: | 2Ех nR IIC T6 Gc Х / Ех tb IIIC Т80С° Db Х |  |  |  |  | #REF!
[5 empty] | Климатическое исполнение: | УХЛ1 |  |  |  |  | #REF!
[5 empty] | Масса: | 1.6 |  |  |  |  | #REF!
[5 empty] | Гарантия, лет | 5 |  |  |  |  | #REF!
5 |  | LONG-Ex-P3-120 L1,2 |  |  | Напряжение питания, V | 160-280 |  |  |  | 3 | 22232
[5 empty] | Потребляемая мощность, W | 120
[5 empty] | Цветовая температура: К | 3000 | 4000 | 5000 | 6000
[5 empty] | Световой поток (с учетом потерь), Lm | 12000 | 13200 | 14400 | 14760
[5 empty] | Коэффициент мощности, cosφ | 0.98
[5 empty] | Индекс цветопередачи (CRI), Ra | 80+
[5 empty] | Класс энергоэффективности: | А++
[5 empty] | Степень защиты: | 66
[5 empty] | Тип КСС: | Д120°
[5 empty] | Размер: Д*Ш*В мм | 1200*225*65
[5 empty] | Марка светодиодов: | Seoul Semiconductor
[5 empty] | Ресурс светодиодов, Ч: | 100000
[5 empty] | Тип рассеивателя по умолчанию: | Прозрачный поликарбонат / 2 mm
[5 empty] | Тип крепления по умолчанию: | Поворотный кронштейн
[5 empty] | Варианты крепления: | Крепление под консоль, рым-гайка
[5 empty] | Материал корпуса: | Анодированный алюминий
[5 empty] | Цвет корпуса по умолчанию: | Серый,металик
[5 empty] | Материал боковых заглушек: | ABS пластик |  |  |  | 5 | 23788
[5 empty] | Гальваническая развязка: | Функция встроена в ИП |  |  |  |  | #REF!
[5 empty] | Класс защ. от поражения эл. током: | I |  |  |  |  | #REF!
[5 empty] | Защита от 380 V: | Функция встроена в ИП |  |  |  |  | #REF!
[5 empty] | Защита от микроимпульсов до 2кV: | Функция встроена в ИП |  |  |  |  | #REF!
[5 empty] | Драйвер тока (марка): | Mean Well |  |  |  |  | #REF!
[5 empty] | Защита от холостого хода: | Функция встроена в ИП |  |  |  |  | #REF!
[5 empty] | Возможность диммирования: | 1-10 V, DALI, DMX 512 |  |  |  |  | #REF!
[5 empty] | Возможность установки БАП: | Продолжительность работы 2 ч. / 3 ч |  |  |  |  | #REF!
[5 empty] | Рабочая t окружающей среды: | от - 45°С до +50°С |  |  |  |  | #REF!
[5 empty] | Категория применения: | 2Ех nR IIC T6 Gc Х / Ех tb IIIC Т80С° Db Х |  |  |  |  | #REF!
[5 empty] | Климатическое исполнение: | УХЛ1 |  |  |  |  | #REF!
[5 empty] | Масса: | 2.1 |  |  |  |  | #REF!
[5 empty] | Гарантия, лет | 5 |  |  |  |  | #REF!
6 |  | LONG-Ex-P3-150 L1,5 |  |  | Напряжение питания, V | 160-280 |  |  |  | 3 | 25254
[5 empty] | Потребляемая мощность, W | 150
[5 empty] | Цветовая температура: К | 3000 | 4000 | 5000 | 6000
[5 empty] | Световой поток (с учетом потерь), Lm | 15000 | 16500 | 18000 | 18450
[5 empty] | Коэффициент мощности, cosφ | 0.98
[5 empty] | Индекс цветопередачи (CRI), Ra | 80+
[5 empty] | Класс энергоэффективности: | А++
[5 empty] | Степень защиты: | 66
[5 empty] | Тип КСС: | Д120°
[5 empty] | Размер: Д*Ш*В мм | 1500*225*65
[5 empty] | Марка светодиодов: | Seoul Semiconductor
[5 empty] | Ресурс светодиодов, Ч: | 100000
[5 empty] | Тип рассеивателя по умолчанию: | Прозрачный поликарбонат / 2 mm
[5 empty] | Тип крепления по умолчанию: | Поворотный кронштейн
[5 empty] | Варианты крепления: | Крепление под консоль, рым-гайка
[5 empty] | Материал корпуса: | Анодированный алюминий
[5 empty] | Цвет корпуса по умолчанию: | Серый,металик
[5 empty] | Материал боковых заглушек: | ABS пластик |  |  |  | 5 | 27022
[5 empty] | Гальваническая развязка: | Функция встроена в ИП |  |  |  |  | #REF!
[5 empty] | Класс защ. от поражения эл. током: | I |  |  |  |  | #REF!
[5 empty] | Защита от 380 V: | Функция встроена в ИП |  |  |  |  | #REF!
[5 empty] | Защита от микроимпульсов до 2кV: | Функция встроена в ИП |  |  |  |  | #REF!
[5 empty] | Драйвер тока (марка): | Mean Well |  |  |  |  | #REF!
[5 empty] | Защита от холостого хода: | Функция встроена в ИП |  |  |  |  | #REF!
[5 empty] | Возможность диммирования: | 1-10 V, DALI, DMX 512 |  |  |  |  | #REF!
[5 empty] | Возможность установки БАП: | Продолжительность работы 2 ч. / 3 ч |  |  |  |  | #REF!
[5 empty] | Рабочая t окружающей среды: | от - 45°С до +50°С |  |  |  |  | #REF!
[5 empty] | Категория применения: | 2Ех nR IIC T6 Gc Х / Ех tb IIIC Т80С° Db Х |  |  |  |  | #REF!
[5 empty] | Климатическое исполнение: | УХЛ1 |  |  |  |  | #REF!
[5 empty] | Масса: | 2.8 |  |  |  |  | #REF!
[5 empty] | Гарантия, лет | 5 |  |  |  |  | #REF!
LONG-Ex-P3 с обеспечением взрывозащиты по пыли и газу 2Ех nR IIC T6 Gc Х / Ех tb IIIC Т80С° Db Х (С ОПТИКОЙ)
1 |  | LONG-Ex-P3-30 L0,3 (OPTIC) |  |  | Напряжение питания, V | 160-280 |  |  |  | 3 | 17807
[5 empty] | Потребляемая мощность, W | 30
[5 empty] | Цветовая температура: К | 3000 | 4000 | 5000 | 6000
[5 empty] | Световой поток (с учетом потерь), Lm | 3000 | 3300 | 3600 | 3690
[5 empty] | Коэффициент мощности, cosφ | 0.98
[5 empty] | Индекс цветопередачи (CRI), Ra | 80+
[5 empty] | Класс энергоэффективности: | А++
[5 empty] | Степень защиты: | 66
[5 empty] | Тип КСС: | K15° / K30° / Г60° / Г90°
[5 empty] | Размер: Д*Ш*В мм | 300*225*65
[5 empty] | Марка светодиодов: | Seoul Semiconductor
[5 empty] | Ресурс светодиодов, Ч: | 100000
[5 empty] | Тип рассеивателя по умолчанию: | Прозрачный поликарбонат / 2 mm
[5 empty] | Тип крепления по умолчанию: | Поворотный кронштейн
[5 empty] | Варианты крепления: | Крепление под консоль, рым-гайка
[5 empty] | Материал корпуса: | Анодированный алюминий
[5 empty] | Цвет корпуса по умолчанию: | Серый,металик
[5 empty] | Материал боковых заглушек: | ABS пластик |  |  |  | 5 | 19054
[5 empty] | Гальваническая развязка: | Функция встроена в ИП |  |  |  |  | #REF!
[5 empty] | Класс защ. от поражения эл. током: | I |  |  |  |  | #REF!
[5 empty] | Защита от 380 V: | Функция встроена в ИП |  |  |  |  | #REF!
[5 empty] | Защита от микроимпульсов до 2кV: | Функция встроена в ИП |  |  |  |  | #REF!
[5 empty] | Драйвер тока (марка): | Trion |  |  |  |  | #REF!
[5 empty] | Защита от холостого хода: | Функция встроена в ИП |  |  |  |  | #REF!
[5 empty] | Возможность диммирования: | 1-10 V, DALI, DMX 512 |  |  |  |  | #REF!
[5 empty] | Возможность установки БАП: | Продолжительность работы 2 ч. / 3 ч |  |  |  |  | #REF!
[5 empty] | Рабочая t окружающей среды: | от - 45°С до +50°С |  |  |  |  | #REF!
[5 empty] | Категория применения: | 2Ех nR IIC T6 Gc Х / Ех tb IIIC Т80С° Db Х |  |  |  |  | #REF!
[5 empty] | Климатическое исполнение: | УХЛ1 |  |  |  |  | #REF!
[5 empty] | Масса: | 0.9 |  |  |  |  | #REF!
[5 empty] | Гарантия, лет | 5 |  |  |  |  | #REF!
2 |  | LONG-Ex-P3-60 L0,3 (OPTIC) |  |  | Напряжение питания, V | 160-280 |  |  |  | 3 | 18347
[5 empty] | Потребляемая мощность, W | 60
[5 empty] | Цветовая температура: К | 3000 | 4000 | 5000 | 6000
[5 empty] | Световой поток (с учетом потерь), Lm | 6000 | 6600 | 7200 | 7380
[5 empty] | Коэффициент мощности, cosφ | 0.98
[5 empty] | Индекс цветопередачи (CRI), Ra | 80+
[5 empty] | Класс энергоэффективности: | А++
[5 empty] | Степень защиты: | 66
[5 empty] | Тип КСС: | K15° / K30° / Г60° / Г90°
[5 empty] | Размер: Д*Ш*В мм | 300*225*65
[5 empty] | Марка светодиодов: | Seoul Semiconductor
[5 empty] | Ресурс светодиодов, Ч: | 100000
[5 empty] | Тип рассеивателя по умолчанию: | Прозрачный поликарбонат / 2 mm
[5 empty] | Тип крепления по умолчанию: | Поворотный кронштейн
[5 empty] | Варианты крепления: | Крепление под консоль, рым-гайка
[5 empty] | Материал корпуса: | Анодированный алюминий
[5 empty] | Цвет корпуса по умолчанию: | Серый,металик
[5 empty] | Материал боковых заглушек: | ABS пластик |  |  |  | 5 | 19632
[5 empty] | Гальваническая развязка: | Функция встроена в ИП |  |  |  |  | #REF!
[5 empty] | Класс защ. от поражения эл. током: | I |  |  |  |  | #REF!
[5 empty] | Защита от 380 V: | Функция встроена в ИП |  |  |  |  | #REF!
[5 empty] | Защита от микроимпульсов до 2кV: | Функция встроена в ИП |  |  |  |  | #REF!
[5 empty] | Драйвер тока (марка): | Trion |  |  |  |  | #REF!
[5 empty] | Защита от холостого хода: | Функция встроена в ИП |  |  |  |  | #REF!
[5 empty] | Возможность диммирования: | 1-10 V, DALI, DMX 512 |  |  |  |  | #REF!
[5 empty] | Возможность установки БАП: | Продолжительность работы 2 ч. / 3 ч |  |  |  |  | #REF!
[5 empty] | Рабочая t окружающей среды: | от - 45°С до +50°С |  |  |  |  | #REF!
[5 empty] | Категория применения: | 2Ех nR IIC T6 Gc Х / Ех tb IIIC Т80С° Db Х |  |  |  |  | #REF!
[5 empty] | Климатическое исполнение: | УХЛ1 |  |  |  |  | #REF!
[5 empty] | Масса: | 0.9 |  |  |  |  | #REF!
[5 empty] | Гарантия, лет | 5 |  |  |  |  | #REF!
3 |  | LONG-Ex-P3-60 L0,6 (OPTIC) |  |  | Напряжение питания, V | 160-280 |  |  |  | 3 | 19919
[5 empty] | Потребляемая мощность, W | 60
[5 empty] | Цветовая температура: К | 3000 | 4000 | 5000 | 6000
[5 empty] | Световой поток (с учетом потерь), Lm | 6000 | 6600 | 7200 | 7380
[5 empty] | Коэффициент мощности, cosφ | 0.98
[5 empty] | Индекс цветопередачи (CRI), Ra | 80+
[5 empty] | Класс энергоэффективности: | А++
[5 empty] | Степень защиты: | 66
[5 empty] | Тип КСС: | K15° / K30° / Г60° / Г90°
[5 empty] | Размер: Д*Ш*В мм | 600*225*65
[5 empty] | Марка светодиодов: | Seoul Semiconductor
[5 empty] | Ресурс светодиодов, Ч: | 100000
[5 empty] | Тип рассеивателя по умолчанию: | Прозрачный поликарбонат / 2 mm
[5 empty] | Тип крепления по умолчанию: | Поворотный кронштейн
[5 empty] | Варианты крепления: | Крепление под консоль, рым-гайка
[5 empty] | Материал корпуса: | Анодированный алюминий
[5 empty] | Цвет корпуса по умолчанию: | Серый,металик
[5 empty] | Материал боковых заглушек: | ABS пластик |  |  |  | 5 | 21313
[5 empty] | Гальваническая развязка: | Функция встроена в ИП |  |  |  |  | #REF!
[5 empty] | Класс защ. от поражения эл. током: | I |  |  |  |  | #REF!
[5 empty] | Защита от 380 V: | Функция встроена в ИП |  |  |  |  | #REF!
[5 empty] | Защита от микроимпульсов до 2кV: | Функция встроена в ИП |  |  |  |  | #REF!
[5 empty] | Драйвер тока (марка): | Trion |  |  |  |  | #REF!
[5 empty] | Защита от холостого хода: | Функция встроена в ИП |  |  |  |  | #REF!
[5 empty] | Возможность диммирования: | 1-10 V, DALI, DMX 512 |  |  |  |  | #REF!
[5 empty] | Возможность установки БАП: | Продолжительность работы 2 ч. / 3 ч |  |  |  |  | #REF!
[5 empty] | Рабочая t окружающей среды: | от - 45°С до +50°С |  |  |  |  | #REF!
[5 empty] | Категория применения: | 2Ех nR IIC T6 Gc Х / Ех tb IIIC Т80С° Db Х |  |  |  |  | #REF!
[5 empty] | Климатическое исполнение: | УХЛ1 |  |  |  |  | #REF!
[5 empty] | Масса: | 1.5 |  |  |  |  | #REF!
[5 empty] | Гарантия, лет | 5 |  |  |  |  | #REF!
4 |  | LONG-Ex-P3-120 L0,6 (OPTIC) |  |  | Напряжение питания, V | 160-280 |  |  |  | 3 | 20938
[5 empty] | Потребляемая мощность, W | 120
[5 empty] | Цветовая температура: К | 3000 | 4000 | 5000 | 6000
[5 empty] | Световой поток (с учетом потерь), Lm | 12000 | 13200 | 14400 | 14760
[5 empty] | Коэффициент мощности, cosφ | 0.98
[5 empty] | Индекс цветопередачи (CRI), Ra | 80+
[5 empty] | Класс энергоэффективности: | А++
[5 empty] | Степень защиты: | 66
[5 empty] | Тип КСС: | K15° / K30° / Г60° / Г90°
[5 empty] | Размер: Д*Ш*В мм | 600*225*65
[5 empty] | Марка светодиодов: | Seoul Semiconductor
[5 empty] | Ресурс светодиодов, Ч: | 100000
[5 empty] | Тип рассеивателя по умолчанию: | Прозрачный поликарбонат / 2 mm
[5 empty] | Тип крепления по умолчанию: | Поворотный кронштейн
[5 empty] | Варианты крепления: | Крепление под консоль, рым-гайка
[5 empty] | Материал корпуса: | Анодированный алюминий
[5 empty] | Цвет корпуса по умолчанию: | Серый,металик
[5 empty] | Материал боковых заглушек: | ABS пластик |  |  |  | 5 | 22403
[5 empty] | Гальваническая развязка: | Функция встроена в ИП |  |  |  |  | #REF!
[5 empty] | Класс защ. от поражения эл. током: | I |  |  |  |  | #REF!
[5 empty] | Защита от 380 V: | Функция встроена в ИП |  |  |  |  | #REF!
[5 empty] | Защита от микроимпульсов до 2кV: | Функция встроена в ИП |  |  |  |  | #REF!
[5 empty] | Драйвер тока (марка): | Mean Well |  |  |  |  | #REF!
[5 empty] | Защита от холостого хода: | Функция встроена в ИП |  |  |  |  | #REF!
[5 empty] | Возможность диммирования: | 1-10 V, DALI, DMX 512 |  |  |  |  | #REF!
[5 empty] | Возможность установки БАП: | Продолжительность работы 2 ч. / 3 ч |  |  |  |  | #REF!
[5 empty] | Рабочая t окружающей среды: | от - 45°С до +50°С |  |  |  |  | #REF!
[5 empty] | Категория применения: | 2Ех nR IIC T6 Gc Х / Ех tb IIIC Т80С° Db Х |  |  |  |  | #REF!
[5 empty] | Климатическое исполнение: | УХЛ1 |  |  |  |  | #REF!
[5 empty] | Масса: | 1.6 |  |  |  |  | #REF!
[5 empty] | Гарантия, лет | 5 |  |  |  |  | #REF!
5 |  | LONG-Ex-P3-120 L1,2 (OPTIC) |  |  | Напряжение питания, V | 160-280 |  |  |  | 3 | 24390
[5 empty] | Потребляемая мощность, W | 120
[5 empty] | Цветовая температура: К | 3000 | 4000 | 5000 | 6000
[5 empty] | Световой поток (с учетом потерь), Lm | 12000 | 13200 | 14400 | 14760
[5 empty] | Коэффициент мощности, cosφ | 0.98
[5 empty] | Индекс цветопередачи (CRI), Ra | 80+
[5 empty] | Класс энергоэффективности: | А++
[5 empty] | Степень защиты: | 66
[5 empty] | Тип КСС: | K15° / K30° / Г60° / Г90°
[5 empty] | Размер: Д*Ш*В мм | 1200*225*65
[5 empty] | Марка светодиодов: | Seoul Semiconductor
[5 empty] | Ресурс светодиодов, Ч: | 100000
[5 empty] | Тип рассеивателя по умолчанию: | Прозрачный поликарбонат / 2 mm
[5 empty] | Тип крепления по умолчанию: | Поворотный кронштейн
[5 empty] | Варианты крепления: | Крепление под консоль, рым-гайка
[5 empty] | Материал корпуса: | Анодированный алюминий
[5 empty] | Цвет корпуса по умолчанию: | Серый,металик
[5 empty] | Материал боковых заглушек: | ABS пластик |  |  |  | 5 | 26097
[5 empty] | Гальваническая развязка: | Функция встроена в ИП |  |  |  |  | #REF!
[5 empty] | Класс защ. от поражения эл. током: | I |  |  |  |  | #REF!
[5 empty] | Защита от 380 V: | Функция встроена в ИП |  |  |  |  | #REF!
[5 empty] | Защита от микроимпульсов до 2кV: | Функция встроена в ИП |  |  |  |  | #REF!
[5 empty] | Драйвер тока (марка): | Mean Well |  |  |  |  | #REF!
[5 empty] | Защита от холостого хода: | Функция встроена в ИП |  |  |  |  | #REF!
[5 empty] | Возможность диммирования: | 1-10 V, DALI, DMX 512 |  |  |  |  | #REF!
[5 empty] | Возможность установки БАП: | Продолжительность работы 2 ч. / 3 ч |  |  |  |  | #REF!
[5 empty] | Рабочая t окружающей среды: | от - 45°С до +50°С |  |  |  |  | #REF!
[5 empty] | Категория применения: | 2Ех nR IIC T6 Gc Х / Ех tb IIIC Т80С° Db Х |  |  |  |  | #REF!
[5 empty] | Климатическое исполнение: | УХЛ1 |  |  |  |  | #REF!
[5 empty] | Масса: | 2.1 |  |  |  |  | #REF!
[5 empty] | Гарантия, лет | 5 |  |  |  |  | #REF!
6 |  | LONG-Ex-P3-150 L1,5 (OPTIC) |  |  | Напряжение питания, V | 160-280 |  |  |  | 3 | 27844
[5 empty] | Потребляемая мощность, W | 150
[5 empty] | Цветовая температура: К | 3000 | 4000 | 5000 | 6000
[5 empty] | Световой поток (с учетом потерь), Lm | 15000 | 16500 | 18000 | 18450
[5 empty] | Коэффициент мощности, cosφ | 0.98
[5 empty] | Индекс цветопередачи (CRI), Ra | 80+
[5 empty] | Класс энергоэффективности: | А++
[5 empty] | Степень защиты: | 66
[5 empty] | Тип КСС: | K15° / K30° / Г60° / Г90°
[5 empty] | Размер: Д*Ш*В мм | 1500*225*65
[5 empty] | Марка светодиодов: | Seoul Semiconductor
[5 empty] | Ресурс светодиодов, Ч: | 100000
[5 empty] | Тип рассеивателя по умолчанию: | Прозрачный поликарбонат / 2 mm
[5 empty] | Тип крепления по умолчанию: | Поворотный кронштейн
[5 empty] | Варианты крепления: | Крепление под консоль, рым-гайка
[5 empty] | Материал корпуса: | Анодированный алюминий
[5 empty] | Цвет корпуса по умолчанию: | Серый,металик
[5 empty] | Материал боковых заглушек: | ABS пластик |  |  |  | 5 | 29793
[5 empty] | Гальваническая развязка: | Функция встроена в ИП |  |  |  |  | #REF!
[5 empty] | Класс защ. от поражения эл. током: | I |  |  |  |  | #REF!
[5 empty] | Защита от 380 V: | Функция встроена в ИП |  |  |  |  | #REF!
[5 empty] | Защита от микроимпульсов до 2кV: | Функция встроена в ИП |  |  |  |  | #REF!
[5 empty] | Драйвер тока (марка): | Mean Well |  |  |  |  | #REF!
[5 empty] | Защита от холостого хода: | Функция встроена в ИП |  |  |  |  | #REF!
[5 empty] | Возможность диммирования: | 1-10 V, DALI, DMX 512 |  |  |  |  | #REF!
[5 empty] | Возможность установки БАП: | Продолжительность работы 2 ч. / 3 ч |  |  |  |  | #REF!
[5 empty] | Рабочая t окружающей среды: | от - 45°С до +50°С |  |  |  |  | #REF!
[5 empty] | Категория применения: | 2Ех nR IIC T6 Gc Х / Ех tb IIIC Т80С° Db Х |  |  |  |  | #REF!
[5 empty] | Климатическое исполнение: | УХЛ1 |  |  |  |  | #REF!
[5 empty] | Масса: | 2.8 |  |  |  |  | #REF!
[5 empty] | Гарантия, лет | 5 |  |  |  |  | #REF!
ВЕРНУТЬСЯ К СОДЕРЖАНИЮ

## LONG ARC
ГАРАНТИЯ НА ВСЮ ПРОДУКЦИЮ 5 ЛЕТ
№ | АРТИКУЛ | НАИМЕНОВАНИЕ | ИЗОБРАЖЕНИЯ И ДЕТАЛИЗИРОВАННЫЕ ЧЕРТЕЖИ | Тип КСС | ТЕХНИЧЕСКИЕ ХАРАКТЕРИСТИКИ |  |  |  |  | Грантия, лет | Цена
LONG ARCHITEC БЕЗ ОПТИКИ
1 |  | LONG-ARC-10 L0,3 |  |  | Напряжение питания, V | 160-280 |  |  |  | 3 | 4073
[5 empty] | Потребляемая мощность, W | 10
[5 empty] | Цветовая температура: К | 3000 | 4000 | 5000 | 6000
[5 empty] | Световой поток (с учетом потерь), Lm | 1000 | 1100 | 1200 | 1230
[5 empty] | Коэффициент мощности, cosφ | 0.98
[5 empty] | Индекс цветопередачи (CRI), Ra | 80+
[5 empty] | Класс энергоэффективности: | А++
[5 empty] | Степень защиты: | 67
[5 empty] | Тип КСС: | Д120°
[5 empty] | Размер: Д*Ш*В мм | 300*75*65
[5 empty] | Марка светодиодов: | Seoul Semiconductor
[5 empty] | Ресурс светодиодов, Ч: | 100000
[5 empty] | Тип рассеивателя по умолчанию: | Прозрачный поликарбонат / 2 mm
[5 empty] | Тип крепления по умолчанию: | Усиленный поворотный кронштейн
[5 empty] | Материал корпуса: | Анодированный алюминий
[5 empty] | Цвет корпуса по умолчанию: | Серый,металик
[5 empty] | Материал боковых заглушек: | ABS пластик
[5 empty] | Клапан выравнивания давления: | Встроен в корпус |  |  |  | 5 | 4359
[5 empty] | Гальваническая развязка: | Функция встроена в ИП |  |  |  |  | #REF!
[5 empty] | Класс защ. от поражения эл. током: | I |  |  |  |  | #REF!
[5 empty] | Защита от 380 V: | Функция встроена в ИП |  |  |  |  | #REF!
[5 empty] | Защита от микроимпульсов до 2кV: | Функция встроена в ИП |  |  |  |  | #REF!
[5 empty] | Драйвер тока (марка): | Trion |  |  |  |  | #REF!
[5 empty] | Защита от холостого хода: | Функция встроена в ИП |  |  |  |  | #REF!
[5 empty] | Возможность диммирования: | 1-10 V, DALI, DMX 512 |  |  |  |  | #REF!
[5 empty] | Возможность установки БАП: | Продолжительность работы 2 ч. / 3 ч |  |  |  |  | #REF!
[5 empty] | Рабочая t окружающей среды: | от - 45°С до +50°С |  |  |  |  | #REF!
[5 empty] | Климатическое исполнение: | УХЛ1 |  |  |  |  | #REF!
[5 empty] | Масса: | 0.9 |  |  |  |  | #REF!
[5 empty] | Гарантия, лет | 5 |  |  |  |  | #REF!
2 |  | LONG-ARC-20 L0,3 |  |  | Напряжение питания, V | 160-280 |  |  |  | 3 | 4403
[5 empty] | Потребляемая мощность, W | 20
[5 empty] | Цветовая температура: К | 3000 | 4000 | 5000 | 6000
[5 empty] | Световой поток (с учетом потерь), Lm | 2000 | 2200 | 2400 | 2460
[5 empty] | Коэффициент мощности, cosφ | 0.98
[5 empty] | Индекс цветопередачи (CRI), Ra | 80+
[5 empty] | Класс энергоэффективности: | А++
[5 empty] | Степень защиты: | 67
[5 empty] | Тип КСС: | Д120°
[5 empty] | Размер: Д*Ш*В мм | 300*75*65
[5 empty] | Марка светодиодов: | Seoul Semiconductor
[5 empty] | Ресурс светодиодов, Ч: | 100000
[5 empty] | Тип рассеивателя по умолчанию: | Прозрачный поликарбонат / 2 mm
[5 empty] | Тип крепления по умолчанию: | Усиленный поворотный кронштейн
[5 empty] | Материал корпуса: | Анодированный алюминий
[5 empty] | Цвет корпуса по умолчанию: | Серый,металик |  |  |  | 5 | 4711
[5 empty] | Материал боковых заглушек: | ABS пластик |  |  |  |  | #REF!
[5 empty] | Клапан выравнивания давления: | Встроен в корпус |  |  |  |  | #REF!
[5 empty] | Гальваническая развязка: | Функция встроена в ИП |  |  |  |  | #REF!
[5 empty] | Класс защ. от поражения эл. током: | I |  |  |  |  | #REF!
[5 empty] | Защита от 380 V: | Функция встроена в ИП |  |  |  |  | #REF!
[5 empty] | Защита от микроимпульсов до 2кV: | Функция встроена в ИП |  |  |  |  | #REF!
[5 empty] | Драйвер тока (марка): | Trion |  |  |  |  | #REF!
[5 empty] | Защита от холостого хода: | Функция встроена в ИП |  |  |  |  | #REF!
[5 empty] | Возможность диммирования: | 1-10 V, DALI, DMX 512 |  |  |  |  | #REF!
[5 empty] | Возможность установки БАП: | Продолжительность работы 2 ч. / 3 ч |  |  |  |  | #REF!
[5 empty] | Рабочая t окружающей среды: | от - 45°С до +50°С |  |  |  |  | #REF!
[5 empty] | Климатическое исполнение: | УХЛ1 |  |  |  |  | #REF!
[5 empty] | Масса: | 0.9 |  |  |  |  | #REF!
[5 empty] | Гарантия, лет | 5 |  |  |  |  | #REF!
3 |  | LONG-ARC-20 L0,6 |  |  | Напряжение питания, V | 160-280 |  |  |  | 3 | 5063
[5 empty] | Потребляемая мощность, W | 20
[5 empty] | Цветовая температура: К | 3000 | 4000 | 5000 | 6000
[5 empty] | Световой поток (с учетом потерь), Lm | 2000 | 2200 | 2400 | 2460
[5 empty] | Коэффициент мощности, cosφ | 0.98
[5 empty] | Индекс цветопередачи (CRI), Ra | 80+
[5 empty] | Класс энергоэффективности: | А++
[5 empty] | Степень защиты: | 67
[5 empty] | Тип КСС: | Д120°
[5 empty] | Размер: Д*Ш*В мм | 600*75*65
[5 empty] | Марка светодиодов: | Seoul Semiconductor
[5 empty] | Ресурс светодиодов, Ч: | 100000
[5 empty] | Тип рассеивателя по умолчанию: | Прозрачный поликарбонат / 2 mm
[5 empty] | Тип крепления по умолчанию: | Усиленный поворотный кронштейн
[5 empty] | Материал корпуса: | Анодированный алюминий
[5 empty] | Цвет корпуса по умолчанию: | Серый,металик |  |  |  | 5 | 5418
[5 empty] | Материал боковых заглушек: | ABS пластик |  |  |  |  | #REF!
[5 empty] | Клапан выравнивания давления: | Встроен в корпус |  |  |  |  | #REF!
[5 empty] | Гальваническая развязка: | Функция встроена в ИП |  |  |  |  | #REF!
[5 empty] | Класс защ. от поражения эл. током: | I |  |  |  |  | #REF!
[5 empty] | Защита от 380 V: | Функция встроена в ИП |  |  |  |  | #REF!
[5 empty] | Защита от микроимпульсов до 2кV: | Функция встроена в ИП |  |  |  |  | #REF!
[5 empty] | Драйвер тока (марка): | Trion |  |  |  |  | #REF!
[5 empty] | Защита от холостого хода: | Функция встроена в ИП |  |  |  |  | #REF!
[5 empty] | Возможность диммирования: | 1-10 V, DALI, DMX 512 |  |  |  |  | #REF!
[5 empty] | Возможность установки БАП: | Продолжительность работы 2 ч. / 3 ч |  |  |  |  | #REF!
[5 empty] | Рабочая t окружающей среды: | от - 45°С до +50°С |  |  |  |  | #REF!
[5 empty] | Климатическое исполнение: | УХЛ1 |  |  |  |  | #REF!
[5 empty] | Масса: | 1.5 |  |  |  |  | #REF!
[5 empty] | Гарантия, лет | 5 |  |  |  |  | #REF!
4 |  | LONG-ARC-30 L0,9 |  |  | Напряжение питания, V | 160-280 |  |  |  | 3 | 6412
[5 empty] | Потребляемая мощность, W | 30
[5 empty] | Цветовая температура: К | 3000 | 4000 | 5000 | 6000
[5 empty] | Световой поток (с учетом потерь), Lm | 3000 | 3300 | 3600 | 3690
[5 empty] | Коэффициент мощности, cosφ | 0.98
[5 empty] | Индекс цветопередачи (CRI), Ra | 80+
[5 empty] | Класс энергоэффективности: | А++
[5 empty] | Степень защиты: | 67
[5 empty] | Тип КСС: | Д120°
[5 empty] | Размер: Д*Ш*В мм | 600*75*65
[5 empty] | Марка светодиодов: | Seoul Semiconductor
[5 empty] | Ресурс светодиодов, Ч: | 100000
[5 empty] | Тип рассеивателя по умолчанию: | Прозрачный поликарбонат / 2 mm
[5 empty] | Тип крепления по умолчанию: | Усиленный поворотный кронштейн
[5 empty] | Материал корпуса: | Анодированный алюминий
[5 empty] | Цвет корпуса по умолчанию: | Серый,металик |  |  |  | 5 | 6860
[5 empty] | Материал боковых заглушек: | ABS пластик |  |  |  |  | #REF!
[5 empty] | Клапан выравнивания давления: | Встроен в корпус |  |  |  |  | #REF!
[5 empty] | Гальваническая развязка: | Функция встроена в ИП |  |  |  |  | #REF!
[5 empty] | Класс защ. от поражения эл. током: | I |  |  |  |  | #REF!
[5 empty] | Защита от 380 V: | Функция встроена в ИП |  |  |  |  | #REF!
[5 empty] | Защита от микроимпульсов до 2кV: | Функция встроена в ИП |  |  |  |  | #REF!
[5 empty] | Драйвер тока (марка): | Trion |  |  |  |  | #REF!
[5 empty] | Защита от холостого хода: | Функция встроена в ИП |  |  |  |  | #REF!
[5 empty] | Возможность диммирования: | 1-10 V, DALI, DMX 512 |  |  |  |  | #REF!
[5 empty] | Возможность установки БАП: | Продолжительность работы 2 ч. / 3 ч |  |  |  |  | #REF!
[5 empty] | Рабочая t окружающей среды: | от - 45°С до +50°С |  |  |  |  | #REF!
[5 empty] | Климатическое исполнение: | УХЛ1 |  |  |  |  | #REF!
[5 empty] | Масса: | 1.9 |  |  |  |  | #REF!
[5 empty] | Гарантия, лет | 5 |  |  |  |  | #REF!
5 |  | LONG-ARC-40 L0,6 |  |  | Напряжение питания, V | 160-280 |  |  |  | 3 | 5503
[5 empty] | Потребляемая мощность, W | 40
[5 empty] | Цветовая температура: К | 3000 | 4000 | 5000 | 6000
[5 empty] | Световой поток (с учетом потерь), Lm | 4000 | 4400 | 4800 | 4920
[5 empty] | Коэффициент мощности, cosφ | 0.98
[5 empty] | Индекс цветопередачи (CRI), Ra | 80+
[5 empty] | Класс энергоэффективности: | А++
[5 empty] | Степень защиты: | 67
[5 empty] | Тип КСС: | Д120°
[5 empty] | Размер: Д*Ш*В мм | 600*75*65
[5 empty] | Марка светодиодов: | Seoul Semiconductor
[5 empty] | Ресурс светодиодов, Ч: | 100000
[5 empty] | Тип рассеивателя по умолчанию: | Прозрачный поликарбонат / 2 mm
[5 empty] | Тип крепления по умолчанию: | Усиленный поворотный кронштейн
[5 empty] | Материал корпуса: | Анодированный алюминий
[5 empty] | Цвет корпуса по умолчанию: | Серый,металик |  |  |  | 5 | 5888
[5 empty] | Материал боковых заглушек: | ABS пластик |  |  |  |  | #REF!
[5 empty] | Клапан выравнивания давления: | Встроен в корпус |  |  |  |  | #REF!
[5 empty] | Гальваническая развязка: | Функция встроена в ИП |  |  |  |  | #REF!
[5 empty] | Класс защ. от поражения эл. током: | I |  |  |  |  | #REF!
[5 empty] | Защита от 380 V: | Функция встроена в ИП |  |  |  |  | #REF!
[5 empty] | Защита от микроимпульсов до 2кV: | Функция встроена в ИП |  |  |  |  | #REF!
[5 empty] | Драйвер тока (марка): | Trion |  |  |  |  | #REF!
[5 empty] | Защита от холостого хода: | Функция встроена в ИП |  |  |  |  | #REF!
[5 empty] | Возможность диммирования: | 1-10 V, DALI, DMX 512 |  |  |  |  | #REF!
[5 empty] | Возможность установки БАП: | Продолжительность работы 2 ч. / 3 ч |  |  |  |  | #REF!
[5 empty] | Рабочая t окружающей среды: | от - 45°С до +50°С |  |  |  |  | #REF!
[5 empty] | Климатическое исполнение: | УХЛ1 |  |  |  |  | #REF!
[5 empty] | Масса: | 1.6 |  |  |  |  | #REF!
[5 empty] | Гарантия, лет | 5 |  |  |  |  | #REF!
6 |  | LONG-ARC-40 L1,2 |  |  | Напряжение питания, V | 160-280 |  |  |  | 3 | 6934
[5 empty] | Потребляемая мощность, W | 40
[5 empty] | Цветовая температура: К | 3000 | 4000 | 5000 | 6000
[5 empty] | Световой поток (с учетом потерь), Lm | 4000 | 4400 | 4800 | 4920
[5 empty] | Коэффициент мощности, cosφ | 0.98
[5 empty] | Индекс цветопередачи (CRI), Ra | 80+
[5 empty] | Класс энергоэффективности: | А++
[5 empty] | Степень защиты: | 67
[5 empty] | Тип КСС: | Д120°
[5 empty] | Размер: Д*Ш*В мм | 1200*75*65
[5 empty] | Марка светодиодов: | Seoul Semiconductor
[5 empty] | Ресурс светодиодов, Ч: | 100000
[5 empty] | Тип рассеивателя по умолчанию: | Прозрачный поликарбонат / 2 mm
[5 empty] | Тип крепления по умолчанию: | Усиленный поворотный кронштейн
[5 empty] | Материал корпуса: | Анодированный алюминий
[5 empty] | Цвет корпуса по умолчанию: | Серый,металик |  |  |  | 5 | 7419
[5 empty] | Материал боковых заглушек: | ABS пластик |  |  |  |  | #REF!
[5 empty] | Клапан выравнивания давления: | Встроен в корпус |  |  |  |  | #REF!
[5 empty] | Гальваническая развязка: | Функция встроена в ИП |  |  |  |  | #REF!
[5 empty] | Класс защ. от поражения эл. током: | I |  |  |  |  | #REF!
[5 empty] | Защита от 380 V: | Функция встроена в ИП |  |  |  |  | #REF!
[5 empty] | Защита от микроимпульсов до 2кV: | Функция встроена в ИП |  |  |  |  | #REF!
[5 empty] | Драйвер тока (марка): | Trion |  |  |  |  | #REF!
[5 empty] | Защита от холостого хода: | Функция встроена в ИП |  |  |  |  | #REF!
[5 empty] | Возможность диммирования: | 1-10 V, DALI, DMX 512 |  |  |  |  | #REF!
[5 empty] | Возможность установки БАП: | Продолжительность работы 2 ч. / 3 ч |  |  |  |  | #REF!
[5 empty] | Рабочая t окружающей среды: | от - 45°С до +50°С |  |  |  |  | #REF!
[5 empty] | Климатическое исполнение: | УХЛ1 |  |  |  |  | #REF!
[5 empty] | Масса: | 2.1 |  |  |  |  | #REF!
[5 empty] | Гарантия, лет | 5 |  |  |  |  | #REF!
7 |  | LONG-ARC-50 L1,5 |  |  | Напряжение питания, V | 160-280 |  |  |  | 3 | 7925
[5 empty] | Потребляемая мощность, W | 50
[5 empty] | Цветовая температура: К | 3000 | 4000 | 5000 | 6000
[5 empty] | Световой поток (с учетом потерь), Lm | 5000 | 5500 | 6000 | 6150
[5 empty] | Коэффициент мощности, cosφ | 0.98
[5 empty] | Индекс цветопередачи (CRI), Ra | 80+
[5 empty] | Класс энергоэффективности: | А++
[5 empty] | Степень защиты: | 67
[5 empty] | Тип КСС: | Д120°
[5 empty] | Размер: Д*Ш*В мм | 1500*75*65
[5 empty] | Марка светодиодов: | Seoul Semiconductor
[5 empty] | Ресурс светодиодов, Ч: | 100000
[5 empty] | Тип рассеивателя по умолчанию: | Прозрачный поликарбонат / 2 mm
[5 empty] | Тип крепления по умолчанию: | Усиленный поворотный кронштейн
[5 empty] | Материал корпуса: | Анодированный алюминий
[5 empty] | Цвет корпуса по умолчанию: | Серый,металик |  |  |  | 5 | 8480
[5 empty] | Материал боковых заглушек: | ABS пластик |  |  |  |  | #REF!
[5 empty] | Клапан выравнивания давления: | Встроен в корпус |  |  |  |  | #REF!
[5 empty] | Гальваническая развязка: | Функция встроена в ИП |  |  |  |  | #REF!
[5 empty] | Класс защ. от поражения эл. током: | I |  |  |  |  | #REF!
[5 empty] | Защита от 380 V: | Функция встроена в ИП |  |  |  |  | #REF!
[5 empty] | Защита от микроимпульсов до 2кV: | Функция встроена в ИП |  |  |  |  | #REF!
[5 empty] | Драйвер тока (марка): | Trion |  |  |  |  | #REF!
[5 empty] | Защита от холостого хода: | Функция встроена в ИП |  |  |  |  | #REF!
[5 empty] | Возможность диммирования: | 1-10 V, DALI, DMX 512 |  |  |  |  | #REF!
[5 empty] | Возможность установки БАП: | Продолжительность работы 2 ч. / 3 ч |  |  |  |  | #REF!
[5 empty] | Рабочая t окружающей среды: | от - 45°С до +50°С |  |  |  |  | #REF!
[5 empty] | Климатическое исполнение: | УХЛ1 |  |  |  |  | #REF!
[5 empty] | Масса: | 2.8 |  |  |  |  | #REF!
[5 empty] | Гарантия, лет | 5 |  |  |  |  | #REF!
8 |  | LONG-ARC-60 L0,9 |  |  | Напряжение питания, V | 160-280 |  |  |  | 3 | 7375
[5 empty] | Потребляемая мощность, W | 60
[5 empty] | Цветовая температура: К | 3000 | 4000 | 5000 | 6000
[5 empty] | Световой поток (с учетом потерь), Lm | 6000 | 6600 | 7200 | 7380
[5 empty] | Коэффициент мощности, cosφ | 0.98
[5 empty] | Индекс цветопередачи (CRI), Ra | 80+
[5 empty] | Класс энергоэффективности: | А++
[5 empty] | Степень защиты: | 67
[5 empty] | Тип КСС: | Д120°
[5 empty] | Размер: Д*Ш*В мм | 900*75*65
[5 empty] | Марка светодиодов: | Seoul Semiconductor
[5 empty] | Ресурс светодиодов, Ч: | 100000
[5 empty] | Тип рассеивателя по умолчанию: | Прозрачный поликарбонат / 2 mm
[5 empty] | Тип крепления по умолчанию: | Усиленный поворотный кронштейн
[5 empty] | Материал корпуса: | Анодированный алюминий
[5 empty] | Цвет корпуса по умолчанию: | Серый,металик |  |  |  | 5 | 7891
[5 empty] | Материал боковых заглушек: | ABS пластик |  |  |  |  | #REF!
[5 empty] | Клапан выравнивания давления: | Встроен в корпус |  |  |  |  | #REF!
[5 empty] | Гальваническая развязка: | Функция встроена в ИП |  |  |  |  | #REF!
[5 empty] | Класс защ. от поражения эл. током: | I |  |  |  |  | #REF!
[5 empty] | Защита от 380 V: | Функция встроена в ИП |  |  |  |  | #REF!
[5 empty] | Защита от микроимпульсов до 2кV: | Функция встроена в ИП |  |  |  |  | #REF!
[5 empty] | Драйвер тока (марка): | Trion |  |  |  |  | #REF!
[5 empty] | Защита от холостого хода: | Функция встроена в ИП |  |  |  |  | #REF!
[5 empty] | Возможность диммирования: | 1-10 V, DALI, DMX 512 |  |  |  |  | #REF!
[5 empty] | Возможность установки БАП: | Продолжительность работы 2 ч. / 3 ч |  |  |  |  | #REF!
[5 empty] | Рабочая t окружающей среды: | от - 45°С до +50°С |  |  |  |  | #REF!
[5 empty] | Климатическое исполнение: | УХЛ1 |  |  |  |  | #REF!
[5 empty] | Масса: | 2 |  |  |  |  | #REF!
[5 empty] | Гарантия, лет | 5 |  |  |  |  | #REF!
9 |  | LONG-ARC-80 L1,2 |  |  | Напряжение питания, V | 160-280 |  |  |  | 3 | 9466
[5 empty] | Потребляемая мощность, W | 80
[5 empty] | Цветовая температура: К | 3000 | 4000 | 5000 | 6000
[5 empty] | Световой поток (с учетом потерь), Lm | 8000 | 8800 | 9600 | 9840
[5 empty] | Коэффициент мощности, cosφ | 0.98
[5 empty] | Индекс цветопередачи (CRI), Ra | 80+
[5 empty] | Класс энергоэффективности: | А++
[5 empty] | Степень защиты: | 67
[5 empty] | Тип КСС: | Д120°
[5 empty] | Размер: Д*Ш*В мм | 1200*75*65
[5 empty] | Марка светодиодов: | Seoul Semiconductor
[5 empty] | Ресурс светодиодов, Ч: | 100000
[5 empty] | Тип рассеивателя по умолчанию: | Прозрачный поликарбонат / 2 mm
[5 empty] | Тип крепления по умолчанию: | Усиленный поворотный кронштейн
[5 empty] | Материал корпуса: | Анодированный алюминий
[5 empty] | Цвет корпуса по умолчанию: | Серый,металик |  |  |  | 5 | 10129
[5 empty] | Материал боковых заглушек: | ABS пластик |  |  |  |  | #REF!
[5 empty] | Клапан выравнивания давления: | Встроен в корпус |  |  |  |  | #REF!
[5 empty] | Гальваническая развязка: | Функция встроена в ИП |  |  |  |  | #REF!
[5 empty] | Класс защ. от поражения эл. током: | I |  |  |  |  | #REF!
[5 empty] | Защита от 380 V: | Функция встроена в ИП |  |  |  |  | #REF!
[5 empty] | Защита от микроимпульсов до 2кV: | Функция встроена в ИП |  |  |  |  | #REF!
[5 empty] | Драйвер тока (марка): | Trion |  |  |  |  | #REF!
[5 empty] | Защита от холостого хода: | Функция встроена в ИП |  |  |  |  | #REF!
[5 empty] | Возможность диммирования: | 1-10 V, DALI, DMX 512 |  |  |  |  | #REF!
[5 empty] | Возможность установки БАП: | Продолжительность работы 2 ч. / 3 ч |  |  |  |  | #REF!
[5 empty] | Рабочая t окружающей среды: | от - 45°С до +50°С |  |  |  |  | #REF!
[5 empty] | Климатическое исполнение: | УХЛ1 |  |  |  |  | #REF!
[5 empty] | Масса: | 2.2 |  |  |  |  | #REF!
[5 empty] | Гарантия, лет | 5 |  |  |  |  | #REF!
10 |  | LONG-ARC-100 L1,5 |  |  | Напряжение питания, V | 160-280 |  |  |  | 3 | 12550
[5 empty] | Потребляемая мощность, W | 100
[5 empty] | Цветовая температура: К | 3000 | 4000 | 5000 | 6000
[5 empty] | Световой поток (с учетом потерь), Lm | 10000 | 11000 | 12000 | 12300
[5 empty] | Коэффициент мощности, cosφ | 0.98
[5 empty] | Индекс цветопередачи (CRI), Ra | 80+
[5 empty] | Класс энергоэффективности: | А++
[5 empty] | Степень защиты: | 67
[5 empty] | Тип КСС: | Д120°
[5 empty] | Размер: Д*Ш*В мм | 1500*75*65
[5 empty] | Марка светодиодов: | Seoul Semiconductor
[5 empty] | Ресурс светодиодов, Ч: | 100000
[5 empty] | Тип рассеивателя по умолчанию: | Прозрачный поликарбонат / 2 mm
[5 empty] | Тип крепления по умолчанию: | Усиленный поворотный кронштейн
[5 empty] | Материал корпуса: | Анодированный алюминий
[5 empty] | Цвет корпуса по умолчанию: | Серый,металик |  |  |  | 5 | 13428
[5 empty] | Материал боковых заглушек: | ABS пластик |  |  |  |  | #REF!
[5 empty] | Клапан выравнивания давления: | Встроен в корпус |  |  |  |  | #REF!
[5 empty] | Гальваническая развязка: | Функция встроена в ИП |  |  |  |  | #REF!
[5 empty] | Класс защ. от поражения эл. током: | I |  |  |  |  | #REF!
[5 empty] | Защита от 380 V: | Функция встроена в ИП |  |  |  |  | #REF!
[5 empty] | Защита от микроимпульсов до 2кV: | Функция встроена в ИП |  |  |  |  | #REF!
[5 empty] | Драйвер тока (марка): | Mean Well |  |  |  |  | #REF!
[5 empty] | Защита от холостого хода: | Функция встроена в ИП |  |  |  |  | #REF!
[5 empty] | Возможность диммирования: | 1-10 V, DALI, DMX 512 |  |  |  |  | #REF!
[5 empty] | Возможность установки БАП: | Продолжительность работы 2 ч. / 3 ч |  |  |  |  | #REF!
[5 empty] | Рабочая t окружающей среды: | от - 45°С до +50°С |  |  |  |  | #REF!
[5 empty] | Климатическое исполнение: | УХЛ1 |  |  |  |  | #REF!
[5 empty] | Масса: | 2.8 |  |  |  |  | #REF!
[5 empty] | Гарантия, лет | 5 |  |  |  |  | #REF!
LONG ARCHITEC С ОПТИКОЙ
1 |  | LONG-ARC-10 L0,3 (OPTIC) |  |  | Напряжение питания, V | 160-280 |  |  |  | 3 | 4482
[5 empty] | Потребляемая мощность, W | 10
[5 empty] | Цветовая температура: К | 3000 | 4000 | 5000 | 6000
[5 empty] | Световой поток (с учетом потерь), Lm | 1000 | 1100 | 1200 | 1230
[5 empty] | Коэффициент мощности, cosφ | 0.98
[5 empty] | Индекс цветопередачи (CRI), Ra | 80+
[5 empty] | Класс энергоэффективности: | А++
[5 empty] | Степень защиты: | 67
[5 empty] | Тип КСС: | K15° / K30° / Г60° / Г90°
[5 empty] | Размер: Д*Ш*В мм | 300*75*65
[5 empty] | Марка светодиодов: | Seoul Semiconductor
[5 empty] | Ресурс светодиодов, Ч: | 100000
[5 empty] | Тип рассеивателя по умолчанию: | Прозрачный поликарбонат / 2 mm
[5 empty] | Тип крепления по умолчанию: | Усиленный поворотный кронштейн
[5 empty] | Материал корпуса: | Анодированный алюминий
[5 empty] | Цвет корпуса по умолчанию: | Серый,металик |  |  |  | 5 | 4796
[5 empty] | Материал боковых заглушек: | ABS пластик |  |  |  |  | #REF!
[5 empty] | Клапан выравнивания давления: | Встроен в корпус |  |  |  |  | #REF!
[5 empty] | Гальваническая развязка: | Функция встроена в ИП |  |  |  |  | #REF!
[5 empty] | Класс защ. от поражения эл. током: | I |  |  |  |  | #REF!
[5 empty] | Защита от 380 V: | Функция встроена в ИП |  |  |  |  | #REF!
[5 empty] | Защита от микроимпульсов до 2кV: | Функция встроена в ИП |  |  |  |  | #REF!
[5 empty] | Драйвер тока (марка): | Trion |  |  |  |  | #REF!
[5 empty] | Защита от холостого хода: | Функция встроена в ИП |  |  |  |  | #REF!
[5 empty] | Возможность диммирования: | 1-10 V, DALI, DMX 512 |  |  |  |  | #REF!
[5 empty] | Возможность установки БАП: | Продолжительность работы 2 ч. / 3 ч |  |  |  |  | #REF!
[5 empty] | Рабочая t окружающей среды: | от - 45°С до +50°С |  |  |  |  | #REF!
[5 empty] | Климатическое исполнение: | УХЛ1 |  |  |  |  | #REF!
[5 empty] | Масса: | 0.9 |  |  |  |  | #REF!
[5 empty] | Гарантия, лет | 5 |  |  |  |  | #REF!
2 |  | LONG-ARC-20 L0,3 (OPTIC) |  |  | Напряжение питания, V | 160-280 |  |  |  | 3 | 4752
[5 empty] | Потребляемая мощность, W | 20
[5 empty] | Цветовая температура: К | 3000 | 4000 | 5000 | 6000
[5 empty] | Световой поток (с учетом потерь), Lm | 2000 | 2200 | 2400 | 2460
[5 empty] | Коэффициент мощности, cosφ | 0.98
[5 empty] | Индекс цветопередачи (CRI), Ra | 80+
[5 empty] | Класс энергоэффективности: | А++
[5 empty] | Степень защиты: | 67
[5 empty] | Тип КСС: | K15° / K30° / Г60° / Г90°
[5 empty] | Размер: Д*Ш*В мм | 300*75*65
[5 empty] | Марка светодиодов: | Seoul Semiconductor
[5 empty] | Ресурс светодиодов, Ч: | 100000
[5 empty] | Тип рассеивателя по умолчанию: | Прозрачный поликарбонат / 2 mm
[5 empty] | Тип крепления по умолчанию: | Усиленный поворотный кронштейн
[5 empty] | Материал корпуса: | Анодированный алюминий
[5 empty] | Цвет корпуса по умолчанию: | Серый,металик |  |  |  | 5 | 5085
[5 empty] | Материал боковых заглушек: | ABS пластик |  |  |  |  | #REF!
[5 empty] | Клапан выравнивания давления: | Встроен в корпус |  |  |  |  | #REF!
[5 empty] | Гальваническая развязка: | Функция встроена в ИП |  |  |  |  | #REF!
[5 empty] | Класс защ. от поражения эл. током: | I |  |  |  |  | #REF!
[5 empty] | Защита от 380 V: | Функция встроена в ИП |  |  |  |  | #REF!
[5 empty] | Защита от микроимпульсов до 2кV: | Функция встроена в ИП |  |  |  |  | #REF!
[5 empty] | Драйвер тока (марка): | Trion |  |  |  |  | #REF!
[5 empty] | Защита от холостого хода: | Функция встроена в ИП |  |  |  |  | #REF!
[5 empty] | Возможность диммирования: | 1-10 V, DALI, DMX 512 |  |  |  |  | #REF!
[5 empty] | Возможность установки БАП: | Продолжительность работы 2 ч. / 3 ч |  |  |  |  | #REF!
[5 empty] | Рабочая t окружающей среды: | от - 45°С до +50°С |  |  |  |  | #REF!
[5 empty] | Климатическое исполнение: | УХЛ1 |  |  |  |  | #REF!
[5 empty] | Масса: | 0.9 |  |  |  |  | #REF!
[5 empty] | Гарантия, лет | 5 |  |  |  |  | #REF!
3 |  | LONG-ARC-20 L0,6 (OPTIC) |  |  | Напряжение питания, V | 160-280 |  |  |  | 3 | 5567
[5 empty] | Потребляемая мощность, W | 20
[5 empty] | Цветовая температура: К | 3000 | 4000 | 5000 | 6000
[5 empty] | Световой поток (с учетом потерь), Lm | 2000 | 2200 | 2400 | 2460
[5 empty] | Коэффициент мощности, cosφ | 0.98
[5 empty] | Индекс цветопередачи (CRI), Ra | 80+
[5 empty] | Класс энергоэффективности: | А++
[5 empty] | Степень защиты: | 67
[5 empty] | Тип КСС: | K15° / K30° / Г60° / Г90°
[5 empty] | Размер: Д*Ш*В мм | 600*75*65
[5 empty] | Марка светодиодов: | Seoul Semiconductor
[5 empty] | Ресурс светодиодов, Ч: | 100000
[5 empty] | Тип рассеивателя по умолчанию: | Прозрачный поликарбонат / 2 mm
[5 empty] | Тип крепления по умолчанию: | Усиленный поворотный кронштейн
[5 empty] | Материал корпуса: | Анодированный алюминий
[5 empty] | Цвет корпуса по умолчанию: | Серый,металик |  |  |  | 5 | 5957
[5 empty] | Материал боковых заглушек: | ABS пластик |  |  |  |  | #REF!
[5 empty] | Клапан выравнивания давления: | Встроен в корпус |  |  |  |  | #REF!
[5 empty] | Гальваническая развязка: | Функция встроена в ИП |  |  |  |  | #REF!
[5 empty] | Класс защ. от поражения эл. током: | I |  |  |  |  | #REF!
[5 empty] | Защита от 380 V: | Функция встроена в ИП |  |  |  |  | #REF!
[5 empty] | Защита от микроимпульсов до 2кV: | Функция встроена в ИП |  |  |  |  | #REF!
[5 empty] | Драйвер тока (марка): | Trion |  |  |  |  | #REF!
[5 empty] | Защита от холостого хода: | Функция встроена в ИП |  |  |  |  | #REF!
[5 empty] | Возможность диммирования: | 1-10 V, DALI, DMX 512 |  |  |  |  | #REF!
[5 empty] | Возможность установки БАП: | Продолжительность работы 2 ч. / 3 ч |  |  |  |  | #REF!
[5 empty] | Рабочая t окружающей среды: | от - 45°С до +50°С |  |  |  |  | #REF!
[5 empty] | Климатическое исполнение: | УХЛ1 |  |  |  |  | #REF!
[5 empty] | Масса: | 1.5 |  |  |  |  | #REF!
[5 empty] | Гарантия, лет | 5 |  |  |  |  | #REF!
4 |  | LONG-ARC-30 L0,9 (OPTIC) |  |  | Напряжение питания, V | 160-280 |  |  |  | 3 | 7054
[5 empty] | Потребляемая мощность, W | 30
[5 empty] | Цветовая температура: К | 3000 | 4000 | 5000 | 6000
[5 empty] | Световой поток (с учетом потерь), Lm | 3000 | 3300 | 3600 | 3690
[5 empty] | Коэффициент мощности, cosφ | 0.98
[5 empty] | Индекс цветопередачи (CRI), Ra | 80+
[5 empty] | Класс энергоэффективности: | А++
[5 empty] | Степень защиты: | 67
[5 empty] | Тип КСС: | K15° / K30° / Г60° / Г90°
[5 empty] | Размер: Д*Ш*В мм | 600*75*65
[5 empty] | Марка светодиодов: | Seoul Semiconductor
[5 empty] | Ресурс светодиодов, Ч: | 100000
[5 empty] | Тип рассеивателя по умолчанию: | Прозрачный поликарбонат / 2 mm
[5 empty] | Тип крепления по умолчанию: | Усиленный поворотный кронштейн
[5 empty] | Материал корпуса: | Анодированный алюминий
[5 empty] | Цвет корпуса по умолчанию: | Серый,металик |  |  |  | 5 | 7548
[5 empty] | Материал боковых заглушек: | ABS пластик |  |  |  |  | #REF!
[5 empty] | Клапан выравнивания давления: | Встроен в корпус |  |  |  |  | #REF!
[5 empty] | Гальваническая развязка: | Функция встроена в ИП |  |  |  |  | #REF!
[5 empty] | Класс защ. от поражения эл. током: | I |  |  |  |  | #REF!
[5 empty] | Защита от 380 V: | Функция встроена в ИП |  |  |  |  | #REF!
[5 empty] | Защита от микроимпульсов до 2кV: | Функция встроена в ИП |  |  |  |  | #REF!
[5 empty] | Драйвер тока (марка): | Trion |  |  |  |  | #REF!
[5 empty] | Защита от холостого хода: | Функция встроена в ИП |  |  |  |  | #REF!
[5 empty] | Возможность диммирования: | 1-10 V, DALI, DMX 512 |  |  |  |  | #REF!
[5 empty] | Возможность установки БАП: | Продолжительность работы 2 ч. / 3 ч |  |  |  |  | #REF!
[5 empty] | Рабочая t окружающей среды: | от - 45°С до +50°С |  |  |  |  | #REF!
[5 empty] | Климатическое исполнение: | УХЛ1 |  |  |  |  | #REF!
[5 empty] | Масса: | 1.9 |  |  |  |  | #REF!
[5 empty] | Гарантия, лет | 5 |  |  |  |  | #REF!
5 |  | LONG-ARC-40 L0,6 (OPTIC) |  |  | Напряжение питания, V | 160-280 |  |  |  | 3 | 6055
[5 empty] | Потребляемая мощность, W | 40
[5 empty] | Цветовая температура: К | 3000 | 4000 | 5000 | 6000
[5 empty] | Световой поток (с учетом потерь), Lm | 4000 | 4400 | 4800 | 4920
[5 empty] | Коэффициент мощности, cosφ | 0.98
[5 empty] | Индекс цветопередачи (CRI), Ra | 80+
[5 empty] | Класс энергоэффективности: | А++
[5 empty] | Степень защиты: | 67
[5 empty] | Тип КСС: | K15° / K30° / Г60° / Г90°
[5 empty] | Размер: Д*Ш*В мм | 600*75*65
[5 empty] | Марка светодиодов: | Seoul Semiconductor
[5 empty] | Ресурс светодиодов, Ч: | 100000
[5 empty] | Тип рассеивателя по умолчанию: | Прозрачный поликарбонат / 2 mm
[5 empty] | Тип крепления по умолчанию: | Усиленный поворотный кронштейн
[5 empty] | Материал корпуса: | Анодированный алюминий
[5 empty] | Цвет корпуса по умолчанию: | Серый,металик |  |  |  | 5 | 6479
[5 empty] | Материал боковых заглушек: | ABS пластик |  |  |  |  | #REF!
[5 empty] | Клапан выравнивания давления: | Встроен в корпус |  |  |  |  | #REF!
[5 empty] | Гальваническая развязка: | Функция встроена в ИП |  |  |  |  | #REF!
[5 empty] | Класс защ. от поражения эл. током: | I |  |  |  |  | #REF!
[5 empty] | Защита от 380 V: | Функция встроена в ИП |  |  |  |  | #REF!
[5 empty] | Защита от микроимпульсов до 2кV: | Функция встроена в ИП |  |  |  |  | #REF!
[5 empty] | Драйвер тока (марка): | Trion |  |  |  |  | #REF!
[5 empty] | Защита от холостого хода: | Функция встроена в ИП |  |  |  |  | #REF!
[5 empty] | Возможность диммирования: | 1-10 V, DALI, DMX 512 |  |  |  |  | #REF!
[5 empty] | Возможность установки БАП: | Продолжительность работы 2 ч. / 3 ч |  |  |  |  | #REF!
[5 empty] | Рабочая t окружающей среды: | от - 45°С до +50°С |  |  |  |  | #REF!
[5 empty] | Климатическое исполнение: | УХЛ1 |  |  |  |  | #REF!
[5 empty] | Масса: | 1.6 |  |  |  |  | #REF!
[5 empty] | Гарантия, лет | 5 |  |  |  |  | #REF!
6 |  | LONG-ARC-40 L1,2 (OPTIC) |  |  | Напряжение питания, V | 160-280 |  |  |  | 3 | 7627
[5 empty] | Потребляемая мощность, W | 40
[5 empty] | Цветовая температура: К | 3000 | 4000 | 5000 | 6000
[5 empty] | Световой поток (с учетом потерь), Lm | 4000 | 4400 | 4800 | 4920
[5 empty] | Коэффициент мощности, cosφ | 0.98
[5 empty] | Индекс цветопередачи (CRI), Ra | 80+
[5 empty] | Класс энергоэффективности: | А++
[5 empty] | Степень защиты: | 67
[5 empty] | Тип КСС: | K15° / K30° / Г60° / Г90°
[5 empty] | Размер: Д*Ш*В мм | 1200*75*65
[5 empty] | Марка светодиодов: | Seoul Semiconductor
[5 empty] | Ресурс светодиодов, Ч: | 100000
[5 empty] | Тип рассеивателя по умолчанию: | Прозрачный поликарбонат / 2 mm
[5 empty] | Тип крепления по умолчанию: | Усиленный поворотный кронштейн
[5 empty] | Материал корпуса: | Анодированный алюминий
[5 empty] | Цвет корпуса по умолчанию: | Серый,металик |  |  |  | 5 | 8160
[5 empty] | Материал боковых заглушек: | ABS пластик |  |  |  |  | #REF!
[5 empty] | Клапан выравнивания давления: | Встроен в корпус |  |  |  |  | #REF!
[5 empty] | Гальваническая развязка: | Функция встроена в ИП |  |  |  |  | #REF!
[5 empty] | Класс защ. от поражения эл. током: | I |  |  |  |  | #REF!
[5 empty] | Защита от 380 V: | Функция встроена в ИП |  |  |  |  | #REF!
[5 empty] | Защита от микроимпульсов до 2кV: | Функция встроена в ИП |  |  |  |  | #REF!
[5 empty] | Драйвер тока (марка): | Trion |  |  |  |  | #REF!
[5 empty] | Защита от холостого хода: | Функция встроена в ИП |  |  |  |  | #REF!
[5 empty] | Возможность диммирования: | 1-10 V, DALI, DMX 512 |  |  |  |  | #REF!
[5 empty] | Возможность установки БАП: | Продолжительность работы 2 ч. / 3 ч |  |  |  |  | #REF!
[5 empty] | Рабочая t окружающей среды: | от - 45°С до +50°С |  |  |  |  | #REF!
[5 empty] | Климатическое исполнение: | УХЛ1 |  |  |  |  | #REF!
[5 empty] | Масса: | 2.1 |  |  |  |  | #REF!
[5 empty] | Гарантия, лет | 5 |  |  |  |  | #REF!
7 |  | LONG-ARC-50 L1,5 (OPTIC) |  |  | Напряжение питания, V | 160-280 |  |  |  | 3 | 8723
[5 empty] | Потребляемая мощность, W | 50
[5 empty] | Цветовая температура: К | 3000 | 4000 | 5000 | 6000
[5 empty] | Световой поток (с учетом потерь), Lm | 5000 | 5500 | 6000 | 6150
[5 empty] | Коэффициент мощности, cosφ | 0.98
[5 empty] | Индекс цветопередачи (CRI), Ra | 80+
[5 empty] | Класс энергоэффективности: | А++
[5 empty] | Степень защиты: | 67
[5 empty] | Тип КСС: | K15° / K30° / Г60° / Г90°
[5 empty] | Размер: Д*Ш*В мм | 1500*75*65
[5 empty] | Марка светодиодов: | Seoul Semiconductor
[5 empty] | Ресурс светодиодов, Ч: | 100000
[5 empty] | Тип рассеивателя по умолчанию: | Прозрачный поликарбонат / 2 mm
[5 empty] | Тип крепления по умолчанию: | Усиленный поворотный кронштейн
[5 empty] | Материал корпуса: | Анодированный алюминий
[5 empty] | Цвет корпуса по умолчанию: | Серый,металик |  |  |  | 5 | 9333
[5 empty] | Материал боковых заглушек: | ABS пластик |  |  |  |  | #REF!
[5 empty] | Клапан выравнивания давления: | Встроен в корпус |  |  |  |  | #REF!
[5 empty] | Гальваническая развязка: | Функция встроена в ИП |  |  |  |  | #REF!
[5 empty] | Класс защ. от поражения эл. током: | I |  |  |  |  | #REF!
[5 empty] | Защита от 380 V: | Функция встроена в ИП |  |  |  |  | #REF!
[5 empty] | Защита от микроимпульсов до 2кV: | Функция встроена в ИП |  |  |  |  | #REF!
[5 empty] | Драйвер тока (марка): | Trion |  |  |  |  | #REF!
[5 empty] | Защита от холостого хода: | Функция встроена в ИП |  |  |  |  | #REF!
[5 empty] | Возможность диммирования: | 1-10 V, DALI, DMX 512 |  |  |  |  | #REF!
[5 empty] | Возможность установки БАП: | Продолжительность работы 2 ч. / 3 ч |  |  |  |  | #REF!
[5 empty] | Рабочая t окружающей среды: | от - 45°С до +50°С |  |  |  |  | #REF!
[5 empty] | Климатическое исполнение: | УХЛ1 |  |  |  |  | #REF!
[5 empty] | Масса: | 2.8 |  |  |  |  | #REF!
[5 empty] | Гарантия, лет | 5 |  |  |  |  | #REF!
8 |  | LONG-ARC-60 L0,9 (OPTIC) |  |  | Напряжение питания, V | 160-280 |  |  |  | 3 | 8114
[5 empty] | Потребляемая мощность, W | 60
[5 empty] | Цветовая температура: К | 3000 | 4000 | 5000 | 6000
[5 empty] | Световой поток (с учетом потерь), Lm | 6000 | 6600 | 7200 | 7380
[5 empty] | Коэффициент мощности, cosφ | 0.98
[5 empty] | Индекс цветопередачи (CRI), Ra | 80+
[5 empty] | Класс энергоэффективности: | А++
[5 empty] | Степень защиты: | 67
[5 empty] | Тип КСС: | K15° / K30° / Г60° / Г90°
[5 empty] | Размер: Д*Ш*В мм | 900*75*65
[5 empty] | Марка светодиодов: | Seoul Semiconductor
[5 empty] | Ресурс светодиодов, Ч: | 100000
[5 empty] | Тип рассеивателя по умолчанию: | Прозрачный поликарбонат / 2 mm
[5 empty] | Тип крепления по умолчанию: | Усиленный поворотный кронштейн
[5 empty] | Материал корпуса: | Анодированный алюминий
[5 empty] | Цвет корпуса по умолчанию: | Серый,металик |  |  |  | 5 | 8682
[5 empty] | Материал боковых заглушек: | ABS пластик |  |  |  |  | #REF!
[5 empty] | Клапан выравнивания давления: | Встроен в корпус |  |  |  |  | #REF!
[5 empty] | Гальваническая развязка: | Функция встроена в ИП |  |  |  |  | #REF!
[5 empty] | Класс защ. от поражения эл. током: | I |  |  |  |  | #REF!
[5 empty] | Защита от 380 V: | Функция встроена в ИП |  |  |  |  | #REF!
[5 empty] | Защита от микроимпульсов до 2кV: | Функция встроена в ИП |  |  |  |  | #REF!
[5 empty] | Драйвер тока (марка): | Trion |  |  |  |  | #REF!
[5 empty] | Защита от холостого хода: | Функция встроена в ИП |  |  |  |  | #REF!
[5 empty] | Возможность диммирования: | 1-10 V, DALI, DMX 512 |  |  |  |  | #REF!
[5 empty] | Возможность установки БАП: | Продолжительность работы 2 ч. / 3 ч |  |  |  |  | #REF!
[5 empty] | Рабочая t окружающей среды: | от - 45°С до +50°С |  |  |  |  | #REF!
[5 empty] | Климатическое исполнение: | УХЛ1 |  |  |  |  | #REF!
[5 empty] | Масса: | 2 |  |  |  |  | #REF!
[5 empty] | Гарантия, лет | 5 |  |  |  |  | #REF!
9 |  | LONG-ARC-80 L1,2 (OPTIC) |  |  | Напряжение питания, V | 160-280 |  |  |  | 3 | 10413
[5 empty] | Потребляемая мощность, W | 80
[5 empty] | Цветовая температура: К | 3000 | 4000 | 5000 | 6000
[5 empty] | Световой поток (с учетом потерь), Lm | 8000 | 8800 | 9600 | 9840
[5 empty] | Коэффициент мощности, cosφ | 0.98
[5 empty] | Индекс цветопередачи (CRI), Ra | 80+
[5 empty] | Класс энергоэффективности: | А++
[5 empty] | Степень защиты: | 67
[5 empty] | Тип КСС: | K15° / K30° / Г60° / Г90°
[5 empty] | Размер: Д*Ш*В мм | 1200*75*65
[5 empty] | Марка светодиодов: | Seoul Semiconductor
[5 empty] | Ресурс светодиодов, Ч: | 100000
[5 empty] | Тип рассеивателя по умолчанию: | Прозрачный поликарбонат / 2 mm
[5 empty] | Тип крепления по умолчанию: | Усиленный поворотный кронштейн
[5 empty] | Материал корпуса: | Анодированный алюминий
[5 empty] | Цвет корпуса по умолчанию: | Серый,металик |  |  |  | 5 | 11142
[5 empty] | Материал боковых заглушек: | ABS пластик |  |  |  |  | #REF!
[5 empty] | Клапан выравнивания давления: | Встроен в корпус |  |  |  |  | #REF!
[5 empty] | Гальваническая развязка: | Функция встроена в ИП |  |  |  |  | #REF!
[5 empty] | Класс защ. от поражения эл. током: | I |  |  |  |  | #REF!
[5 empty] | Защита от 380 V: | Функция встроена в ИП |  |  |  |  | #REF!
[5 empty] | Защита от микроимпульсов до 2кV: | Функция встроена в ИП |  |  |  |  | #REF!
[5 empty] | Драйвер тока (марка): | Trion |  |  |  |  | #REF!
[5 empty] | Защита от холостого хода: | Функция встроена в ИП |  |  |  |  | #REF!
[5 empty] | Возможность диммирования: | 1-10 V, DALI, DMX 512 |  |  |  |  | #REF!
[5 empty] | Возможность установки БАП: | Продолжительность работы 2 ч. / 3 ч |  |  |  |  | #REF!
[5 empty] | Рабочая t окружающей среды: | от - 45°С до +50°С |  |  |  |  | #REF!
[5 empty] | Климатическое исполнение: | УХЛ1 |  |  |  |  | #REF!
[5 empty] | Масса: | 2.2 |  |  |  |  | #REF!
[5 empty] | Гарантия, лет | 5 |  |  |  |  | #REF!
10 |  | LONG-ARC-100 L1,5 (OPTIC) |  |  | Напряжение питания, V | 160-280 |  |  |  | 3 | 13804
[5 empty] | Потребляемая мощность, W | 100
[5 empty] | Цветовая температура: К | 3000 | 4000 | 5000 | 6000
[5 empty] | Световой поток (с учетом потерь), Lm | 10000 | 11000 | 12000 | 12300
[5 empty] | Коэффициент мощности, cosφ | 0.98
[5 empty] | Индекс цветопередачи (CRI), Ra | 80+
[5 empty] | Класс энергоэффективности: | А++
[5 empty] | Степень защиты: | 67
[5 empty] | Тип КСС: | K15° / K30° / Г60° / Г90°
[5 empty] | Размер: Д*Ш*В мм | 1500*75*65
[5 empty] | Марка светодиодов: | Seoul Semiconductor
[5 empty] | Ресурс светодиодов, Ч: | 100000
[5 empty] | Тип рассеивателя по умолчанию: | Прозрачный поликарбонат / 2 mm
[5 empty] | Тип крепления по умолчанию: | Усиленный поворотный кронштейн
[5 empty] | Материал корпуса: | Анодированный алюминий
[5 empty] | Цвет корпуса по умолчанию: | Серый,металик |  |  |  | 5 | 14770
[5 empty] | Материал боковых заглушек: | ABS пластик |  |  |  |  | #REF!
[5 empty] | Клапан выравнивания давления: | Встроен в корпус |  |  |  |  | #REF!
[5 empty] | Гальваническая развязка: | Функция встроена в ИП |  |  |  |  | #REF!
[5 empty] | Класс защ. от поражения эл. током: | I |  |  |  |  | #REF!
[5 empty] | Защита от 380 V: | Функция встроена в ИП |  |  |  |  | #REF!
[5 empty] | Защита от микроимпульсов до 2кV: | Функция встроена в ИП |  |  |  |  | #REF!
[5 empty] | Драйвер тока (марка): | Mean Well |  |  |  |  | #REF!
[5 empty] | Защита от холостого хода: | Функция встроена в ИП |  |  |  |  | #REF!
[5 empty] | Возможность диммирования: | 1-10 V, DALI, DMX 512 |  |  |  |  | #REF!
[5 empty] | Возможность установки БАП: | Продолжительность работы 2 ч. / 3 ч |  |  |  |  | #REF!
[5 empty] | Рабочая t окружающей среды: | от - 45°С до +50°С |  |  |  |  | #REF!
[5 empty] | Климатическое исполнение: | УХЛ1 |  |  |  |  | #REF!
[5 empty] | Масса: | 2.8 |  |  |  |  | #REF!
[5 empty] | Гарантия, лет | 5 |  |  |  |  | #REF!
ВЕРНУТЬСЯ К СОДЕРЖАНИЮ

## ALFA
ГАРАНТИЯ НА ВСЮ ПРОДУКЦИЮ 5 ЛЕТ
№ | АРТИКУЛ | НАИМЕНОВАНИЕ | ИЗОБРАЖЕНИЯ И ДЕТАЛИЗИРОВАННЫЕ ЧЕРТЕЖИ | Тип КСС | ТЕХНИЧЕСКИЕ ХАРАКТЕРИСТИКИ |  |  |  |  | Грантия, лет | Цена
ALFA
1 |  | ALFA-30 |  |  | Напряжение питания, V | 160-280 |  |  |  | 3 | 17102
[5 empty] | Потребляемая мощность, W | 30
[5 empty] | Цветовая температура: К | 3000 | 4000 | 5000 | 6000
[5 empty] | Световой поток (с учетом потерь), Lm | 3420 | 3840 | 4290 | 4440
[5 empty] | Коэффициент мощности, cosφ | 0.98
[5 empty] | Индекс цветопередачи (CRI), Ra | 80+
[5 empty] | Класс энергоэффективности: | А++
[5 empty] | Степень защиты, IP | 67
[5 empty] | Тип КСС: | K15° / K30° / Г60° / Г90° / Ш150*75°
[5 empty] | Размер: Д*Ш*В мм | 225*80*80
[5 empty] | Марка светодиодов: | Seoul Semiconductor
[5 empty] | Ресурс светодиодов, Ч: | 100000
[5 empty] | Тип рассеивателя по умолчанию: | Прозрачный поликарбонат / 2 mm
[5 empty] | Тип крепления по умолчанию: | Усиленный поворотный кронштейн
[5 empty] | Материал корпуса: | Сталь
[5 empty] | Материал боковых заглушек: | Сталь
[5 empty] | Тип оцинковки: | Грунтоцинк |  |  |  | 5 | 18299
[5 empty] | Тип покраски: | Полимерное (порошковое) покрытие |  |  |  |  | #REF!
[5 empty] | Цвет корпуса по умолчанию: | RAL 9005 (муар) |  |  |  |  | #REF!
[5 empty] | Гальваническая развязка: | Функция встроена в ИП |  |  |  |  | #REF!
[5 empty] | Класс защ. от поражения эл. током: | I |  |  |  |  | #REF!
[5 empty] | Защита от 380 V: | Функция встроена в ИП |  |  |  |  | #REF!
[5 empty] | Защита от микроимпульсов до 2кV: | Функция встроена в ИП |  |  |  |  | #REF!
[5 empty] | Драйвер тока (марка): | Trion |  |  |  |  | #REF!
[5 empty] | Защита от холостого хода: | Функция встроена в ИП |  |  |  |  | #REF!
[5 empty] | Возможность диммирования: | 1-10 V, DALI, DMX 512 |  |  |  |  | #REF!
[5 empty] | Возможность установки БАП: | Продолжительность работы 2 ч. / 3 ч |  |  |  |  | #REF!
[5 empty] | Рабочая t окружающей среды: | от - 45°С до +50°С |  |  |  |  | #REF!
[5 empty] | Климатическое исполнение: | УХЛ1 |  |  |  |  | #REF!
[5 empty] | Масса: | 0.9 |  |  |  |  | #REF!
[5 empty] | Гарантия, лет | 5 |  |  |  |  | #REF!
2 |  | ALFA-50 |  |  | Напряжение питания, V | 160-280 |  |  |  | 3 | 19580
[5 empty] | Потребляемая мощность, W | 50
[5 empty] | Цветовая температура: К | 3000 | 4000 | 5000 | 6000
[5 empty] | Световой поток (с учетом потерь), Lm | 5700 | 6400 | 7150 | 7400
[5 empty] | Коэффициент мощности, cosφ | 0.98
[5 empty] | Индекс цветопередачи (CRI), Ra | 80+
[5 empty] | Класс энергоэффективности: | А++
[5 empty] | Степень защиты, IP | 67
[5 empty] | Тип КСС: | K15° / K30° / Г60° / Г90° / Ш150*75°
[5 empty] | Размер: Д*Ш*В мм | 410*80*80
[5 empty] | Марка светодиодов: | Seoul Semiconductor
[5 empty] | Ресурс светодиодов, Ч: | 100000
[5 empty] | Тип рассеивателя по умолчанию: | Прозрачный поликарбонат / 2 mm
[5 empty] | Тип крепления по умолчанию: | Усиленный поворотный кронштейн
[5 empty] | Материал корпуса: | Сталь
[5 empty] | Материал боковых заглушек: | Сталь
[5 empty] | Тип оцинковки: | Грунтоцинк |  |  |  | 5 | 20951
[5 empty] | Тип покраски: | Полимерное (порошковое) покрытие |  |  |  |  | #REF!
[5 empty] | Цвет корпуса по умолчанию: | RAL 9005 (муар) |  |  |  |  | #REF!
[5 empty] | Гальваническая развязка: | Функция встроена в ИП |  |  |  |  | #REF!
[5 empty] | Класс защ. от поражения эл. током: | I |  |  |  |  | #REF!
[5 empty] | Защита от 380 V: | Функция встроена в ИП |  |  |  |  | #REF!
[5 empty] | Защита от микроимпульсов до 2кV: | Функция встроена в ИП |  |  |  |  | #REF!
[5 empty] | Драйвер тока (марка): | Trion |  |  |  |  | #REF!
[5 empty] | Защита от холостого хода: | Функция встроена в ИП |  |  |  |  | #REF!
[5 empty] | Возможность диммирования: | 1-10 V, DALI, DMX 512 |  |  |  |  | #REF!
[5 empty] | Возможность установки БАП: | Продолжительность работы 2 ч. / 3 ч |  |  |  |  | #REF!
[5 empty] | Рабочая t окружающей среды: | от - 45°С до +50°С |  |  |  |  | #REF!
[5 empty] | Климатическое исполнение: | УХЛ1 |  |  |  |  | #REF!
[5 empty] | Масса: | 0.9 |  |  |  |  | #REF!
[5 empty] | Гарантия, лет | 5 |  |  |  |  | #REF!
3 |  | ALFA-90 |  |  | Напряжение питания, V | 160-280 |  |  |  | 3 | 22802
[5 empty] | Потребляемая мощность, W | 90
[5 empty] | Цветовая температура: К | 3000 | 4000 | 5000 | 6000
[5 empty] | Световой поток (с учетом потерь), Lm | 10260 | 11520 | 12870 | 13320
[5 empty] | Коэффициент мощности, cosφ | 0.98
[5 empty] | Индекс цветопередачи (CRI), Ra | 80+
[5 empty] | Класс энергоэффективности: | А++
[5 empty] | Степень защиты, IP | 67
[5 empty] | Тип КСС: | K15° / K30° / Г60° / Г90° / Ш150*75°
[5 empty] | Размер: Д*Ш*В мм | 600*80*80
[5 empty] | Марка светодиодов: | Seoul Semiconductor
[5 empty] | Ресурс светодиодов, Ч: | 100000
[5 empty] | Тип рассеивателя по умолчанию: | Прозрачный поликарбонат / 2 mm
[5 empty] | Тип крепления по умолчанию: | Усиленный поворотный кронштейн
[5 empty] | Материал корпуса: | Сталь
[5 empty] | Материал боковых заглушек: | Сталь
[5 empty] | Тип оцинковки: | Грунтоцинк |  |  |  | 5 | 24399
[5 empty] | Тип покраски: | Полимерное (порошковое) покрытие |  |  |  |  | #REF!
[5 empty] | Цвет корпуса по умолчанию: | RAL 9005 (муар) |  |  |  |  | #REF!
[5 empty] | Гальваническая развязка: | Функция встроена в ИП |  |  |  |  | #REF!
[5 empty] | Класс защ. от поражения эл. током: | I |  |  |  |  | #REF!
[5 empty] | Защита от 380 V: | Функция встроена в ИП |  |  |  |  | #REF!
[5 empty] | Защита от микроимпульсов до 2кV: | Функция встроена в ИП |  |  |  |  | #REF!
[5 empty] | Драйвер тока (марка): | Trion |  |  |  |  | #REF!
[5 empty] | Защита от холостого хода: | Функция встроена в ИП |  |  |  |  | #REF!
[5 empty] | Возможность диммирования: | 1-10 V, DALI, DMX 512 |  |  |  |  | #REF!
[5 empty] | Возможность установки БАП: | Продолжительность работы 2 ч. / 3 ч |  |  |  |  | #REF!
[5 empty] | Рабочая t окружающей среды: | от - 45°С до +50°С |  |  |  |  | #REF!
[5 empty] | Климатическое исполнение: | УХЛ1 |  |  |  |  | #REF!
[5 empty] | Масса: | 1.5 |  |  |  |  | #REF!
[5 empty] | Гарантия, лет | 5 |  |  |  |  | #REF!
ВЕРНУТЬСЯ К СОДЕРЖАНИЮ

## ALFA SPOT
ГАРАНТИЯ НА ВСЮ ПРОДУКЦИЮ 5 ЛЕТ
№ | АРТИКУЛ | НАИМЕНОВАНИЕ | ИЗОБРАЖЕНИЯ И ДЕТАЛИЗИРОВАННЫЕ ЧЕРТЕЖИ | Тип КСС | ТЕХНИЧЕСКИЕ ХАРАКТЕРИСТИКИ |  |  |  |  | Грантия, лет | Цена
ALFA SPOT
1 |  | ALFA-SPOT-D1-5 |  |  | Напряжение питания, V | 12/24/36/220 |  |  |  | 3 | 7493
[5 empty] | Потребляемая мощность, W | 5
[5 empty] | Цветовая температура: К | 3000 | 4000 | 5000 | 6000
[5 empty] | Световой поток (с учетом потерь), Lm | 570 | 640 | 715 | 740
[5 empty] | Коэффициент мощности, cosφ | 0.98
[5 empty] | Индекс цветопередачи (CRI), Ra | 80+
[5 empty] | Класс энергоэффективности: | А++
[5 empty] | Степень защиты, IP | 66
[5 empty] | Тип КСС: | K15° / K30° / Г60° / Г90° / Ш150*75°
[5 empty] | Размер: Д*Ш*В мм | 115x140x90
[5 empty] | Марка светодиодов: | Seoul Semiconductor
[5 empty] | Ресурс светодиодов, Ч: | 100000
[5 empty] | Тип рассеивателя по умолчанию: | Стекло / 2 mm
[5 empty] | Тип крепления по умолчанию: | Настенное
[5 empty] | Материал корпуса: | Алюминий
[5 empty] | Материал крышек: | Алюминий
[5 empty] | Тип оцинковки: | Анодированный |  |  |  | 5 | 8018
[5 empty] | Тип покраски: | Полимерное (порошковое) покрытие |  |  |  |  | #REF!
[5 empty] | Цвет корпуса по умолчанию: | RAL 9005 |  |  |  |  | #REF!
[5 empty] | Гальваническая развязка: | Функция встроена в ИП |  |  |  |  | #REF!
[5 empty] | Класс защ. от поражения эл. током: | I |  |  |  |  | #REF!
[5 empty] | Защита от 380 V: | Функция встроена в ИП |  |  |  |  | #REF!
[5 empty] | Защита от микроимпульсов до 2кV: | Функция встроена в ИП |  |  |  |  | #REF!
[5 empty] | Драйвер тока (марка): | Mean Well |  |  |  |  | #REF!
[5 empty] | Защита от холостого хода: | Функция встроена в ИП |  |  |  |  | #REF!
[5 empty] | Возможность диммирования: | 1-10 V, DALI, DMX 512 |  |  |  |  | #REF!
[5 empty] | Возможность установки БАП: | Продолжительность работы 2 ч. / 3 ч |  |  |  |  | #REF!
[5 empty] | Рабочая t окружающей среды: | от - 45°С до +50°С |  |  |  |  | #REF!
[5 empty] | Климатическое исполнение: | УХЛ1 |  |  |  |  | #REF!
[5 empty] | Масса: | 1.5 |  |  |  |  | #REF!
[5 empty] | Гарантия, лет | 5 |  |  |  |  | #REF!
2 |  | ALFA-SPOT-D1-10 |  |  | Напряжение питания, V | 12/24/36/220 |  |  |  | 3 | 7695
[5 empty] | Потребляемая мощность, W | 10
[5 empty] | Цветовая температура: К | 3000 | 4000 | 5000 | 6000
[5 empty] | Световой поток (с учетом потерь), Lm | 1140 | 1280 | 1430 | 1480
[5 empty] | Коэффициент мощности, cosφ | 0.98
[5 empty] | Индекс цветопередачи (CRI), Ra | 80+
[5 empty] | Класс энергоэффективности: | А++
[5 empty] | Степень защиты, IP | 66
[5 empty] | Тип КСС: | K15° / K30° / Г60° / Г90° / Ш150*75°
[5 empty] | Размер: Д*Ш*В мм | 115x140x90
[5 empty] | Марка светодиодов: | Seoul Semiconductor
[5 empty] | Ресурс светодиодов, Ч: | 100000
[5 empty] | Тип рассеивателя по умолчанию: | Стекло / 2 mm
[5 empty] | Тип крепления по умолчанию: | Настенное
[5 empty] | Материал корпуса: | Алюминий
[5 empty] | Материал боковых заглушек: | Алюминий
[5 empty] | Тип оцинковки: | Анодированный |  |  |  | 5 | 8234
[5 empty] | Тип покраски: | Полимерное (порошковое) покрытие |  |  |  |  | #REF!
[5 empty] | Цвет корпуса по умолчанию: | RAL 9005 |  |  |  |  | #REF!
[5 empty] | Гальваническая развязка: | Функция встроена в ИП |  |  |  |  | #REF!
[5 empty] | Класс защ. от поражения эл. током: | I |  |  |  |  | #REF!
[5 empty] | Защита от 380 V: | Функция встроена в ИП |  |  |  |  | #REF!
[5 empty] | Защита от микроимпульсов до 2кV: | Функция встроена в ИП |  |  |  |  | #REF!
[5 empty] | Драйвер тока (марка): | Mean Well |  |  |  |  | #REF!
[5 empty] | Защита от холостого хода: | Функция встроена в ИП |  |  |  |  | #REF!
[5 empty] | Возможность диммирования: | 1-10 V, DALI, DMX 512 |  |  |  |  | #REF!
[5 empty] | Возможность установки БАП: | Продолжительность работы 2 ч. / 3 ч |  |  |  |  | #REF!
[5 empty] | Рабочая t окружающей среды: | от - 45°С до +50°С |  |  |  |  | #REF!
[5 empty] | Климатическое исполнение: | УХЛ1 |  |  |  |  | #REF!
[5 empty] | Масса: | 1.5 |  |  |  |  | #REF!
[5 empty] | Гарантия, лет | 5 |  |  |  |  | #REF!
3 |  | ALFA-SPOT-D2-10 |  |  | Напряжение питания, V | 12/24/36/220 |  |  |  | 3 | 9518
[5 empty] | Потребляемая мощность, W | 10
[5 empty] | Цветовая температура: К | 3000 | 4000 | 5000 | 6000
[5 empty] | Световой поток (с учетом потерь), Lm | 1140 | 1280 | 1430 | 1480
[5 empty] | Коэффициент мощности, cosφ | 0.98
[5 empty] | Индекс цветопередачи (CRI), Ra | 80+
[5 empty] | Класс энергоэффективности: | А++
[5 empty] | Степень защиты, IP | 66
[5 empty] | Тип КСС: | K15° / K30° / Г60° / Г90° / Ш150*75°
[5 empty] | Размер: Д*Ш*В мм | 205x140x90
[5 empty] | Марка светодиодов: | Seoul Semiconductor
[5 empty] | Ресурс светодиодов, Ч: | 100000
[5 empty] | Тип рассеивателя по умолчанию: | Стекло / 2 mm
[5 empty] | Тип крепления по умолчанию: | Настенное
[5 empty] | Материал корпуса: | Алюминий
[5 empty] | Материал боковых заглушек: | Алюминий
[5 empty] | Тип оцинковки: | Анодированный |  |  |  | 5 | 10185
[5 empty] | Тип покраски: | Полимерное (порошковое) покрытие |  |  |  |  | #REF!
[5 empty] | Цвет корпуса по умолчанию: | RAL 9005 |  |  |  |  | #REF!
[5 empty] | Гальваническая развязка: | Функция встроена в ИП |  |  |  |  | #REF!
[5 empty] | Класс защ. от поражения эл. током: | I |  |  |  |  | #REF!
[5 empty] | Защита от 380 V: | Функция встроена в ИП |  |  |  |  | #REF!
[5 empty] | Защита от микроимпульсов до 2кV: | Функция встроена в ИП |  |  |  |  | #REF!
[5 empty] | Драйвер тока (марка): | Mean Well |  |  |  |  | #REF!
[5 empty] | Защита от холостого хода: | Функция встроена в ИП |  |  |  |  | #REF!
[5 empty] | Возможность диммирования: | 1-10 V, DALI, DMX 512 |  |  |  |  | #REF!
[5 empty] | Возможность установки БАП: | Продолжительность работы 2 ч. / 3 ч |  |  |  |  | #REF!
[5 empty] | Рабочая t окружающей среды: | от - 45°С до +50°С |  |  |  |  | #REF!
[5 empty] | Климатическое исполнение: | УХЛ1 |  |  |  |  | #REF!
[5 empty] | Масса: | 1.8 |  |  |  |  | #REF!
[5 empty] | Гарантия, лет | 5 |  |  |  |  | #REF!
3 |  | ALFA-SPOT-D2-20 |  |  | Напряжение питания, V | 12/24/36/220 |  |  |  | 3 | 9720
[5 empty] | Потребляемая мощность, W | 20
[5 empty] | Цветовая температура: К | 3000 | 4000 | 5000 | 6000
[5 empty] | Световой поток (с учетом потерь), Lm | 2280 | 2560 | 2860 | 2960
[5 empty] | Коэффициент мощности, cosφ | 0.98
[5 empty] | Индекс цветопередачи (CRI), Ra | 80+
[5 empty] | Класс энергоэффективности: | А++
[5 empty] | Степень защиты, IP | 66
[5 empty] | Тип КСС: | K15° / K30° / Г60° / Г90° / Ш150*75°
[5 empty] | Размер: Д*Ш*В мм | 205x140x90
[5 empty] | Марка светодиодов: | Seoul Semiconductor
[5 empty] | Ресурс светодиодов, Ч: | 100000
[5 empty] | Тип рассеивателя по умолчанию: | Стекло / 2 mm
[5 empty] | Тип крепления по умолчанию: | Настенное
[5 empty] | Материал корпуса: | Алюминий
[5 empty] | Материал боковых заглушек: | Алюминий
[5 empty] | Тип оцинковки: | Анодированный |  |  |  | 5 | 10400
[5 empty] | Тип покраски: | Полимерное (порошковое) покрытие |  |  |  |  | #REF!
[5 empty] | Цвет корпуса по умолчанию: | RAL 9005 |  |  |  |  | #REF!
[5 empty] | Гальваническая развязка: | Функция встроена в ИП |  |  |  |  | #REF!
[5 empty] | Класс защ. от поражения эл. током: | I |  |  |  |  | #REF!
[5 empty] | Защита от 380 V: | Функция встроена в ИП |  |  |  |  | #REF!
[5 empty] | Защита от микроимпульсов до 2кV: | Функция встроена в ИП |  |  |  |  | #REF!
[5 empty] | Драйвер тока (марка): | Mean Well |  |  |  |  | #REF!
[5 empty] | Защита от холостого хода: | Функция встроена в ИП |  |  |  |  | #REF!
[5 empty] | Возможность диммирования: | 1-10 V, DALI, DMX 512 |  |  |  |  | #REF!
[5 empty] | Возможность установки БАП: | Продолжительность работы 2 ч. / 3 ч |  |  |  |  | #REF!
[5 empty] | Рабочая t окружающей среды: | от - 45°С до +50°С |  |  |  |  | #REF!
[5 empty] | Климатическое исполнение: | УХЛ1 |  |  |  |  | #REF!
[5 empty] | Масса: | 1.8 |  |  |  |  | #REF!
[5 empty] | Гарантия, лет | 5 |  |  |  |  | #REF!
ВЕРНУТЬСЯ К СОДЕРЖАНИЮ

## DION
ГАРАНТИЯ НА ВСЮ ПРОДУКЦИЮ 5 ЛЕТ
№ | АРТИКУЛ | НАИМЕНОВАНИЕ | ИЗОБРАЖЕНИЯ И ДЕТАЛИЗИРОВАННЫЕ ЧЕРТЕЖИ | Тип КСС | ТЕХНИЧЕСКИЕ ХАРАКТЕРИСТИКИ |  |  |  |  | Грантия, лет | Цена
ALFA
1 |  | DION-ARH L0,25 |  |  | Напряжение питания, V | 12,24,36 |  |  |  | 3 | 1823
[5 empty] | Потребляемая мощность до, W | 6
[5 empty] | Цветовая температура, К | 3000 | 4000 | 5000 | 6000
[5 empty] | Световой поток с учетом потерь, Lm | 300 | 354 | 369 | 384
[5 empty] | Степень защиты, IP | 66
[5 empty] | Тип КСС: | М180°
[5 empty] | Размер: Д*Ш*В, mm | 250*Ф25
[5 empty] | Марка светодиодов: | Seoul Semiconductor
[5 empty] | Тип рассеивателя по умолчанию: | опал/прозрачный
[5 empty] | Тип крепления по умолчанию: | на скобу
[5 empty] | Материал корпуса: | Поликарбонат |  |  |  | 5 | 1951
[5 empty] | Материал боковых заглушек: | Поликарбонат |  |  |  |  | #REF!
[5 empty] | Клапан выравнивания давления: | вожможна установка |  |  |  |  | #REF!
[5 empty] | Гальваническая развязка: | Функция встроена в ИП |  |  |  |  | #REF!
[5 empty] | Возможность диммирования: | 1-10 V, DALI, DMX 512 |  |  |  |  | #REF!
[5 empty] | Возможность установки БАП: | Продолжительность работы 2 ч. / 3 ч |  |  |  |  | #REF!
[5 empty] | Рабочая t окружающей среды: | от - 45°С до +50°С |  |  |  |  | #REF!
[5 empty] | Климатическое исполнение: | УХЛ1 |  |  |  |  | #REF!
[5 empty] | Масса, kg | 0.1 |  |  |  |  | #REF!
2 |  | DION-ARH L0,5 |  |  | Напряжение питания, V | 12,24,36 |  |  |  | 3 | 2533
[5 empty] | Потребляемая мощность до, W | 12
[5 empty] | Цветовая температура, К | 3000 | 4000 | 5000 | 6000
[5 empty] | Световой поток с учетом потерь, Lm | 600 | 708 | 738 | 768
[5 empty] | Степень защиты, IP | 66
[5 empty] | Тип КСС: | М180°
[5 empty] | Размер: Д*Ш*В, mm | 500*Ф25
[5 empty] | Марка светодиодов: | Seoul Semiconductor
[5 empty] | Тип рассеивателя по умолчанию: | опал/прозрачный
[5 empty] | Тип крепления по умолчанию: | на скобу
[5 empty] | Материал корпуса: | Поликарбонат |  |  |  | 5 | 2710
[5 empty] | Материал боковых заглушек: | Поликарбонат |  |  |  |  | #REF!
[5 empty] | Клапан выравнивания давления: | вожможна установка |  |  |  |  | #REF!
[5 empty] | Гальваническая развязка: | Функция встроена в ИП |  |  |  |  | #REF!
[5 empty] | Возможность диммирования: | 1-10 V, DALI, DMX 512 |  |  |  |  | #REF!
[5 empty] | Возможность установки БАП: | Продолжительность работы 2 ч. / 3 ч |  |  |  |  | #REF!
[5 empty] | Рабочая t окружающей среды: | от - 45°С до +50°С |  |  |  |  | #REF!
[5 empty] | Климатическое исполнение: | УХЛ1 |  |  |  |  | #REF!
[5 empty] | Масса, kg | 0.2 |  |  |  |  | #REF!
3 |  | DION-ARH L0,75 |  |  | Напряжение питания, V | 12,24,36 |  |  |  | 3 | 2835
[5 empty] | Потребляемая мощность до, W | 18
[5 empty] | Цветовая температура, К | 3000 | 4000 | 5000 | 6000
[5 empty] | Световой поток с учетом потерь, Lm | 900 | 1062 | 1107 | 1152
[5 empty] | Степень защиты, IP | 66
[5 empty] | Тип КСС: | М180°
[5 empty] | Размер: Д*Ш*В, mm | 750*Ф25
[5 empty] | Марка светодиодов: | Seoul Semiconductor
[5 empty] | Тип рассеивателя по умолчанию: | опал/прозрачный
[5 empty] | Тип крепления по умолчанию: | на скобу
[5 empty] | Материал корпуса: | Поликарбонат |  |  |  | 5 | 3033
[5 empty] | Материал боковых заглушек: | Поликарбонат |  |  |  |  | #REF!
[5 empty] | Клапан выравнивания давления: | вожможна установка |  |  |  |  | #REF!
[5 empty] | Гальваническая развязка: | Функция встроена в ИП |  |  |  |  | #REF!
[5 empty] | Возможность диммирования: | 1-10 V, DALI, DMX 512 |  |  |  |  | #REF!
[5 empty] | Возможность установки БАП: | Продолжительность работы 2 ч. / 3 ч |  |  |  |  | #REF!
[5 empty] | Рабочая t окружающей среды: | от - 45°С до +50°С |  |  |  |  | #REF!
[5 empty] | Климатическое исполнение: | УХЛ1 |  |  |  |  | #REF!
[5 empty] | Масса, kg | 0.3 |  |  |  |  | #REF!
4 |  | DION-ARH L1,0 |  |  | Напряжение питания, V | 12,24,36 |  |  |  | 3 | 3544
[5 empty] | Потребляемая мощность до, W | 24
[5 empty] | Цветовая температура, К | 3000 | 4000 | 5000 | 6000
[5 empty] | Световой поток с учетом потерь, Lm | 1200 | 1416 | 1476 | 1536
[5 empty] | Степень защиты, IP | 66
[5 empty] | Тип КСС: | М180°
[5 empty] | Размер: Д*Ш*В, mm | 1000*Ф25
[5 empty] | Марка светодиодов: | Seoul Semiconductor
[5 empty] | Тип рассеивателя по умолчанию: | опал/прозрачный
[5 empty] | Тип крепления по умолчанию: | на скобу
[5 empty] | Материал корпуса: | Поликарбонат |  |  |  | 5 | 3792
[5 empty] | Материал боковых заглушек: | Поликарбонат |  |  |  |  | #REF!
[5 empty] | Клапан выравнивания давления: | вожможна установка |  |  |  |  | #REF!
[5 empty] | Гальваническая развязка: | Функция встроена в ИП |  |  |  |  | #REF!
[5 empty] | Возможность диммирования: | 1-10 V, DALI, DMX 512 |  |  |  |  | #REF!
[5 empty] | Возможность установки БАП: | Продолжительность работы 2 ч. / 3 ч |  |  |  |  | #REF!
[5 empty] | Рабочая t окружающей среды: | от - 45°С до +50°С |  |  |  |  | #REF!
[5 empty] | Климатическое исполнение: | УХЛ1 |  |  |  |  | #REF!
[5 empty] | Масса, kg | 0.3 |  |  |  |  | #REF!
5 |  | DION-ARH L1,25 |  |  | Напряжение питания, V | 12,24,36 |  |  |  | 3 | 3949
[5 empty] | Потребляемая мощность до, W | 30
[5 empty] | Цветовая температура, К | 3000 | 4000 | 5000 | 6000
[5 empty] | Световой поток с учетом потерь, Lm | 1500 | 1770 | 1845 | 1920
[5 empty] | Степень защиты, IP | 66
[5 empty] | Тип КСС: | М180°
[5 empty] | Размер: Д*Ш*В, mm | 1250*Ф25
[5 empty] | Марка светодиодов: | Seoul Semiconductor
[5 empty] | Тип рассеивателя по умолчанию: | опал/прозрачный
[5 empty] | Тип крепления по умолчанию: | на скобу
[5 empty] | Материал корпуса: | Поликарбонат |  |  |  | 5 | 4226
[5 empty] | Материал боковых заглушек: | Поликарбонат |  |  |  |  | #REF!
[5 empty] | Клапан выравнивания давления: | вожможна установка |  |  |  |  | #REF!
[5 empty] | Гальваническая развязка: | Функция встроена в ИП |  |  |  |  | #REF!
[5 empty] | Возможность диммирования: | 1-10 V, DALI, DMX 512 |  |  |  |  | #REF!
[5 empty] | Возможность установки БАП: | Продолжительность работы 2 ч. / 3 ч |  |  |  |  | #REF!
[5 empty] | Рабочая t окружающей среды: | от - 45°С до +50°С |  |  |  |  | #REF!
[5 empty] | Климатическое исполнение: | УХЛ1 |  |  |  |  | #REF!
[5 empty] | Масса, kg | 0.4 |  |  |  |  | #REF!
6 |  | DION-ARH L1,5 |  |  | Напряжение питания, V | 12,24,36 |  |  |  | 3 | 4963
[5 empty] | Потребляемая мощность до, W | 36
[5 empty] | Цветовая температура, К | 3000 | 4000 | 5000 | 6000
[5 empty] | Световой поток с учетом потерь, Lm | 1800 | 2124 | 2214 | 2304
[5 empty] | Степень защиты, IP | 66
[5 empty] | Тип КСС: Косинусная | М180°
[5 empty] | Размер: Д*Ш*В, mm | 1500*Ф25
[5 empty] | Марка светодиодов: | Seoul Semiconductor
[5 empty] | Тип рассеивателя по умолчанию: | опал/прозрачный
[5 empty] | Тип крепления по умолчанию: | на скобу
[5 empty] | Материал корпуса: | Поликарбонат |  |  |  | 5 | 5310
[5 empty] | Материал боковых заглушек: | Поликарбонат |  |  |  |  | #REF!
[5 empty] | Клапан выравнивания давления: | вожможна установка |  |  |  |  | #REF!
[5 empty] | Гальваническая развязка: | Функция встроена в ИП |  |  |  |  | #REF!
[5 empty] | Возможность диммирования: | 1-10 V, DALI, DMX 512 |  |  |  |  | #REF!
[5 empty] | Возможность установки БАП: | Продолжительность работы 2 ч. / 3 ч |  |  |  |  | #REF!
[5 empty] | Рабочая t окружающей среды: | от - 45°С до +50°С |  |  |  |  | #REF!
[5 empty] | Климатическое исполнение: | УХЛ1 |  |  |  |  | #REF!
[5 empty] | Масса, kg | 0.4 |  |  |  |  | #REF!
7 |  | DION-ARH L1,75 |  |  | Напряжение питания, V | 12,24,36 |  |  |  | 3 | 5773
[5 empty] | Потребляемая мощность до, W | 42
[5 empty] | Цветовая температура, К | 3000 | 4000 | 5000 | 6000
[5 empty] | Световой поток с учетом потерь, Lm | 2100 | 2478 | 2583 | 2688
[5 empty] | Степень защиты, IP | 66
[5 empty] | Тип КСС: Косинусная | М180°
[5 empty] | Размер: Д*Ш*В, mm | 1750*Ф25
[5 empty] | Марка светодиодов: | Seoul Semiconductor
[5 empty] | Тип рассеивателя по умолчанию: | опал/прозрачный
[5 empty] | Тип крепления по умолчанию: | на скобу
[5 empty] | Материал корпуса: | Поликарбонат |  |  |  | 5 | 6177
[5 empty] | Материал боковых заглушек: | Поликарбонат |  |  |  |  | #REF!
[5 empty] | Клапан выравнивания давления: | вожможна установка |  |  |  |  | #REF!
[5 empty] | Гальваническая развязка: | Функция встроена в ИП |  |  |  |  | #REF!
[5 empty] | Возможность диммирования: | 1-10 V, DALI, DMX 512 |  |  |  |  | #REF!
[5 empty] | Возможность установки БАП: | Продолжительность работы 2 ч. / 3 ч |  |  |  |  | #REF!
[5 empty] | Рабочая t окружающей среды: | от - 45°С до +50°С |  |  |  |  | #REF!
[5 empty] | Климатическое исполнение: | УХЛ1 |  |  |  |  | #REF!
[5 empty] | Масса, kg | 0.5 |  |  |  |  | #REF!
8 |  | DION-ARH L2,0 |  |  | Напряжение питания, V | 12,24,36 |  |  |  | 3 | 6278
[5 empty] | Потребляемая мощность до, W | 48
[5 empty] | Цветовая температура, К | 3000 | 4000 | 5000 | 6000
[5 empty] | Световой поток с учетом потерь, Lm | 2400 | 2832 | 2952 | 3072
[5 empty] | Степень защиты, IP | 66
[5 empty] | Тип КСС: Косинусная | М180°
[5 empty] | Размер: Д*Ш*В, mm | 2000*Ф25
[5 empty] | Марка светодиодов: | Seoul Semiconductor
[5 empty] | Тип рассеивателя по умолчанию: | опал/прозрачный
[5 empty] | Тип крепления по умолчанию: | на скобу
[5 empty] | Материал корпуса: | Поликарбонат |  |  |  | 5 | 6718
[5 empty] | Материал боковых заглушек: | Поликарбонат |  |  |  |  | #REF!
[5 empty] | Клапан выравнивания давления: | вожможна установка |  |  |  |  | #REF!
[5 empty] | Гальваническая развязка: | Функция встроена в ИП |  |  |  |  | #REF!
[5 empty] | Возможность диммирования: | 1-10 V, DALI, DMX 512 |  |  |  |  | #REF!
[5 empty] | Возможность установки БАП: | Продолжительность работы 2 ч. / 3 ч |  |  |  |  | #REF!
[5 empty] | Рабочая t окружающей среды: | от - 45°С до +50°С |  |  |  |  | #REF!
[5 empty] | Климатическое исполнение: | УХЛ1 |  |  |  |  | #REF!
[5 empty] | Масса, kg | 0.5 |  |  |  |  | #REF!
9 |  | DION-ARH L2,25 |  |  | Напряжение питания, V | 12,24,36 |  |  |  | 3 | 6683
[5 empty] | Потребляемая мощность до, W | 54
[5 empty] | Цветовая температура, К | 3000 | 4000 | 5000 | 6000
[5 empty] | Световой поток с учетом потерь, Lm | 2700 | 3186 | 3321 | 3456
[5 empty] | Степень защиты, IP | 66
[5 empty] | Тип КСС: Косинусная | М180°
[5 empty] | Размер: Д*Ш*В, mm | 2250*Ф25
[5 empty] | Марка светодиодов: | Seoul Semiconductor
[5 empty] | Тип рассеивателя по умолчанию: | опал/прозрачный
[5 empty] | Тип крепления по умолчанию: | на скобу
[5 empty] | Материал корпуса: | Поликарбонат |  |  |  | 5 | 7151
[5 empty] | Материал боковых заглушек: | Поликарбонат |  |  |  |  | #REF!
[5 empty] | Клапан выравнивания давления: | вожможна установка |  |  |  |  | #REF!
[5 empty] | Гальваническая развязка: | Функция встроена в ИП |  |  |  |  | #REF!
[5 empty] | Возможность диммирования: | 1-10 V, DALI, DMX 512 |  |  |  |  | #REF!
[5 empty] | Возможность установки БАП: | Продолжительность работы 2 ч. / 3 ч |  |  |  |  | #REF!
[5 empty] | Рабочая t окружающей среды: | от - 45°С до +50°С |  |  |  |  | #REF!
[5 empty] | Климатическое исполнение: | УХЛ1 |  |  |  |  | #REF!
[5 empty] | Масса, kg | 0.6 |  |  |  |  | #REF!
10 |  | DION-ARH L2,5 |  |  | Напряжение питания, V | 12,24,36 |  |  |  | 3 | 7088
[5 empty] | Потребляемая мощность до, W | 60
[5 empty] | Цветовая температура, К | 3000 | 4000 | 5000 | 6000
[5 empty] | Световой поток с учетом потерь, Lm | 3000 | 3540 | 3690 | 3840
[5 empty] | Степень защиты, IP | 66
[5 empty] | Тип КСС: | М180°
[5 empty] | Размер: Д*Ш*В, mm | 2500*Ф25
[5 empty] | Марка светодиодов: | Seoul Semiconductor
[5 empty] | Тип рассеивателя по умолчанию: | опал/прозрачный
[5 empty] | Тип крепления по умолчанию: | на скобу
[5 empty] | Материал корпуса: | Поликарбонат |  |  |  | 5 | 7585
[5 empty] | Материал боковых заглушек: | Поликарбонат |  |  |  |  | #REF!
[5 empty] | Клапан выравнивания давления: | вожможна установка |  |  |  |  | #REF!
[5 empty] | Гальваническая развязка: | Функция встроена в ИП |  |  |  |  | #REF!
[5 empty] | Возможность диммирования: | 1-10 V, DALI, DMX 512 |  |  |  |  | #REF!
[5 empty] | Возможность установки БАП: | Продолжительность работы 2 ч. / 3 ч |  |  |  |  | #REF!
[5 empty] | Рабочая t окружающей среды: | от - 45°С до +50°С |  |  |  |  | #REF!
[5 empty] | Климатическое исполнение: | УХЛ1 |  |  |  |  | #REF!
[5 empty] | Масса, kg | 0.7 |  |  |  |  | #REF!
11 |  | DION-ARH L2,75 |  |  | Напряжение питания, V | 12,24,36 |  |  |  | 3 | 7594
[5 empty] | Потребляемая мощность до, W | 66
[5 empty] | Цветовая температура, К | 3000 | 4000 | 5000 | 6000
[5 empty] | Световой поток с учетом потерь, Lm | 3300 | 3894 | 4059 | 4224
[5 empty] | Степень защиты, IP | 66
[5 empty] | Тип КСС: | М180°
[5 empty] | Размер: Д*Ш*В, mm | 2750*Ф25
[5 empty] | Марка светодиодов: | Seoul Semiconductor
[5 empty] | Тип рассеивателя по умолчанию: | опал/прозрачный
[5 empty] | Тип крепления по умолчанию: | на скобу
[5 empty] | Материал корпуса: | Поликарбонат |  |  |  | 5 | 8126
[5 empty] | Материал боковых заглушек: | Поликарбонат |  |  |  |  | #REF!
[5 empty] | Клапан выравнивания давления: | вожможна установка |  |  |  |  | #REF!
[5 empty] | Гальваническая развязка: | Функция встроена в ИП |  |  |  |  | #REF!
[5 empty] | Возможность диммирования: | 1-10 V, DALI, DMX 512 |  |  |  |  | #REF!
[5 empty] | Возможность установки БАП: | Продолжительность работы 2 ч. / 3 ч |  |  |  |  | #REF!
[5 empty] | Рабочая t окружающей среды: | от - 45°С до +50°С |  |  |  |  | #REF!
[5 empty] | Климатическое исполнение: | УХЛ1 |  |  |  |  | #REF!
[5 empty] | Масса, kg | 0.8 |  |  |  |  | #REF!
12 |  | DION-ARH L3,0 |  |  | Напряжение питания, V | 12,24,36 |  |  |  | 3 | 7999
[5 empty] | Потребляемая мощность до, W | 72
[5 empty] | Цветовая температура, К | 3000 | 4000 | 5000 | 6000
[5 empty] | Световой поток с учетом потерь, Lm | 3600 | 4248 | 4428 | 4608
[5 empty] | Степень защиты, IP | 66
[5 empty] | Тип КСС: | М180°
[5 empty] | Размер: Д*Ш*В, mm | 3000*Ф25
[5 empty] | Марка светодиодов: | Seoul Semiconductor
[5 empty] | Тип рассеивателя по умолчанию: | опал/прозрачный
[5 empty] | Тип крепления по умолчанию: | на скобу
[5 empty] | Материал корпуса: | Поликарбонат |  |  |  | 5 | 8559
[5 empty] | Материал боковых заглушек: | Поликарбонат |  |  |  |  | #REF!
[5 empty] | Клапан выравнивания давления: | вожможна установка |  |  |  |  | #REF!
[5 empty] | Гальваническая развязка: | Функция встроена в ИП |  |  |  |  | #REF!
[5 empty] | Возможность диммирования: | 1-10 V, DALI, DMX 512 |  |  |  |  | #REF!
[5 empty] | Возможность установки БАП: | Продолжительность работы 2 ч. / 3 ч |  |  |  |  | #REF!
[5 empty] | Рабочая t окружающей среды: | от - 45°С до +50°С |  |  |  |  | #REF!
[5 empty] | Климатическое исполнение: | УХЛ1 |  |  |  |  | #REF!
[5 empty] | Масса, kg | 0.8 |  |  |  |  | #REF!
13 |  | Блок питания |  |  | Потребляемая мощность до, W | 100 |  |  |  |  | 4455
[5 empty] | Потребляемая мощность до, W | 150 |  |  |  |  | 5468
[5 empty] | Потребляемая мощность до, W | 200 |  |  |  |  | 6480
[5 empty] | Потребляемая мощность до, W | 240 |  |  |  |  | 9113
Стандартное исполнение светильника: 3000/4000/5000/6000К
Светильники DION цветные (одного цвета) (красный, желтый, синий, зеленый) +10% к цене.
ВЕРНУТЬСЯ К СОДЕРЖАНИЮ
Note on A2: Автор:

## PRIMA
ГАРАНТИЯ НА ВСЮ ПРОДУКЦИЮ 5 ЛЕТ
№ | АРТИКУЛ | НАИМЕНОВАНИЕ | ИЗОБРАЖЕНИЯ И ДЕТАЛИЗИРОВАННЫЕ ЧЕРТЕЖИ | Тип КСС | ТЕХНИЧЕСКИЕ ХАРАКТЕРИСТИКИ |  |  |  |  | Грантия, лет | Цена
PRIMA-DUO
1 |  | PRIMA-DUO |  |  | Напряжение питания, V | 160-280 |  |  |  | 3 | 48343
[5 empty] | Потребляемая мощность, W | 40
[5 empty] | Цветовая температура, К | 3000 | 4000 | 5000 | 6000
[5 empty] | Световой поток (с учетом потерь), Lm | 3520 | 3960 | 4400 | 4560
[5 empty] | Коэффициент мощности, cosφ | 0.98
[5 empty] | Индекс цветопередачи (CRI), Ra | 80+
[5 empty] | Класс энергоэффективности: | А++
[5 empty] | Степень защиты, IP | 65
[5 empty] | Тип КСС: | М180°
[5 empty] | Размеры опоры: Ø, mm | 89 (max.)
[5 empty] | Размеры световой части: Д*Ш*В, mm | 80*80*320
[5 empty] | Марка светодиодов: | Samsung
[5 empty] | Ресурс светодиодов, Ч: | 100000
[5 empty] | Тип рассеивателя по умолчанию: | Матовый поликарбонат
[5 empty] | Тип крепления по умолчанию: | Торшерный
[5 empty] | Материал корпуса: | Сталь
[5 empty] | Тип оцинковки: | Грунтоцинк |  |  |  | 5 | 51727
[5 empty] | Тип покраски: | Полимерное (порошковое) покрытие |  |  |  |  | #REF!
[5 empty] | Цвет корпуса по умолчанию: | RAL 9005 (муар) |  |  |  |  | #REF!
[5 empty] | Гальваническая развязка: | Функция встроена в ИП |  |  |  |  | #REF!
[5 empty] | Класс защ. от поражения эл. током: | I |  |  |  |  | #REF!
[5 empty] | Защита от 380 V: | Функция встроена в ИП |  |  |  |  | #REF!
[5 empty] | Защита от микроимпульсов до 2кV: | Функция встроена в ИП |  |  |  |  | #REF!
[5 empty] | Драйвер тока (марка): | Trion |  |  |  |  | #REF!
[5 empty] | Защита от холостого хода: | Функция встроена в ИП |  |  |  |  | #REF!
[5 empty] | Возможность диммирования: | 1-10 V, DALI, DMX 512 |  |  |  |  | #REF!
[5 empty] | Рабочая t окружающей среды: | от - 45°С до +50°С |  |  |  |  | #REF!
[5 empty] | Климатическое исполнение: | УХЛ1 |  |  |  |  | #REF!
[5 empty] | Масса, kg | 7 |  |  |  |  | #REF!
[5 empty] | Гарантия, лет | 5 |  |  |  |  | #REF!
PRIMA-TRIO
1 |  | PRIMA-TRIO |  |  | Напряжение питания, V | 160-280 |  |  |  | 3 | 72362
[5 empty] | Потребляемая мощность, W | 60
[5 empty] | Цветовая температура, К | 3000 | 4000 | 5000 | 6000
[5 empty] | Световой поток (с учетом потерь), Lm | 5280 | 5940 | 6600 | 6840
[5 empty] | Коэффициент мощности, cosφ | 0.98
[5 empty] | Индекс цветопередачи (CRI), Ra | 80+
[5 empty] | Класс энергоэффективности: | А++
[5 empty] | Степень защиты, IP | 65
[5 empty] | Тип КСС: | М180°
[5 empty] | Размеры опоры: Ø, mm | 89 (max.)
[5 empty] | Размеры световой части: Д*Ш*В, mm | 80*80*320
[5 empty] | Марка светодиодов: | Samsung
[5 empty] | Ресурс светодиодов, Ч: | 100000
[5 empty] | Тип рассеивателя по умолчанию: | Матовый поликарбонат
[5 empty] | Тип крепления по умолчанию: | Торшерный
[5 empty] | Материал корпуса: | Сталь
[5 empty] | Тип оцинковки: | Грунтоцинк |  |  |  | 5 | 77427
[5 empty] | Тип покраски: | Полимерное (порошковое) покрытие |  |  |  |  | #REF!
[5 empty] | Цвет корпуса по умолчанию: | RAL 9005 (муар) |  |  |  |  | #REF!
[5 empty] | Гальваническая развязка: | Функция встроена в ИП |  |  |  |  | #REF!
[5 empty] | Класс защ. от поражения эл. током: | I |  |  |  |  | #REF!
[5 empty] | Защита от 380 V: | Функция встроена в ИП |  |  |  |  | #REF!
[5 empty] | Защита от микроимпульсов до 2кV: | Функция встроена в ИП |  |  |  |  | #REF!
[5 empty] | Драйвер тока (марка): | Trion |  |  |  |  | #REF!
[5 empty] | Защита от холостого хода: | Функция встроена в ИП |  |  |  |  | #REF!
[5 empty] | Возможность диммирования: | 1-10 V, DALI, DMX 512 |  |  |  |  | #REF!
[5 empty] | Рабочая t окружающей среды: | от - 45°С до +50°С |  |  |  |  | #REF!
[5 empty] | Климатическое исполнение: | УХЛ1 |  |  |  |  | #REF!
[5 empty] | Масса, kg | 8 |  |  |  |  | #REF!
[5 empty] | Гарантия, лет | 5 |  |  |  |  | #REF!
PRIMA-QUATTRO
1 |  | PRIMA-QUATTRO |  |  | Напряжение питания, V | 160-280 |  |  |  | 3 | 96685
[5 empty] | Потребляемая мощность, W | 80
[5 empty] | Цветовая температура, К | 3000 | 4000 | 5000 | 6000
[5 empty] | Световой поток (с учетом потерь), Lm | 7040 | 7920 | 8800 | 9120
[5 empty] | Коэффициент мощности, cosφ | 0.98
[5 empty] | Индекс цветопередачи (CRI), Ra | 80+
[5 empty] | Класс энергоэффективности: | А++
[5 empty] | Степень защиты, IP | 65
[5 empty] | Тип КСС: | М180°
[5 empty] | Размеры опоры: Ø, mm | 89 (max.)
[5 empty] | Размеры световой части: Д*Ш*В, mm | 80*80*320
[5 empty] | Марка светодиодов: | Samsung
[5 empty] | Ресурс светодиодов, Ч: | 100000
[5 empty] | Тип рассеивателя по умолчанию: | Матовый поликарбонат
[5 empty] | Тип крепления по умолчанию: | Торшерный
[5 empty] | Материал корпуса: | Сталь
[5 empty] | Тип оцинковки: | Грунтоцинк |  |  |  | 5 | 103453
[5 empty] | Тип покраски: | Полимерное (порошковое) покрытие |  |  |  |  | #REF!
[5 empty] | Цвет корпуса по умолчанию: | RAL 9005 (муар) |  |  |  |  | #REF!
[5 empty] | Гальваническая развязка: | Функция встроена в ИП |  |  |  |  | #REF!
[5 empty] | Класс защ. от поражения эл. током: | I |  |  |  |  | #REF!
[5 empty] | Защита от 380 V: | Функция встроена в ИП |  |  |  |  | #REF!
[5 empty] | Защита от микроимпульсов до 2кV: | Функция встроена в ИП |  |  |  |  | #REF!
[5 empty] | Драйвер тока (марка): | Trion |  |  |  |  | #REF!
[5 empty] | Защита от холостого хода: | Функция встроена в ИП |  |  |  |  | #REF!
[5 empty] | Возможность диммирования: | 1-10 V, DALI, DMX 512 |  |  |  |  | #REF!
[5 empty] | Рабочая t окружающей среды: | от - 45°С до +50°С |  |  |  |  | #REF!
[5 empty] | Климатическое исполнение: | УХЛ1 |  |  |  |  | #REF!
[5 empty] | Масса, kg | 9 |  |  |  |  | #REF!
[5 empty] | Гарантия, лет | 5 |  |  |  |  | #REF!
PRIMA-QUINTO
1 |  | PRIMA-QUINTO |  |  | Напряжение питания, V | 160-280 |  |  |  | 3 | 120857
[5 empty] | Потребляемая мощность, W | 100
[5 empty] | Цветовая температура, К | 3000 | 4000 | 5000 | 6000
[5 empty] | Световой поток (с учетом потерь), Lm | 8800 | 9900 | 11000 | 11400
[5 empty] | Коэффициент мощности, cosφ | 0.98
[5 empty] | Индекс цветопередачи (CRI), Ra | 80+
[5 empty] | Класс энергоэффективности: | А++
[5 empty] | Степень защиты, IP | 65
[5 empty] | Тип КСС: | М180°
[5 empty] | Размеры опоры: Ø, mm | 89 (max.)
[5 empty] | Размеры световой части: Д*Ш*В, mm | 80*80*320
[5 empty] | Марка светодиодов: | Samsung
[5 empty] | Ресурс светодиодов, Ч: | 100000
[5 empty] | Тип рассеивателя по умолчанию: | Матовый поликарбонат
[5 empty] | Тип крепления на опору: | Трехсторонний зажим
[5 empty] | Материал корпуса: | Сталь
[5 empty] | Тип оцинковки: | Грунтоцинк |  |  |  | 5 | 129317
[5 empty] | Тип покраски: | Полимерное (порошковое) покрытие |  |  |  |  | #REF!
[5 empty] | Цвет корпуса по умолчанию: | RAL 9005 (муар) |  |  |  |  | #REF!
[5 empty] | Гальваническая развязка: | Функция встроена в ИП |  |  |  |  | #REF!
[5 empty] | Класс защ. от поражения эл. током: | I |  |  |  |  | #REF!
[5 empty] | Защита от 380 V: | Функция встроена в ИП |  |  |  |  | #REF!
[5 empty] | Защита от микроимпульсов до 2кV: | Функция встроена в ИП |  |  |  |  | #REF!
[5 empty] | Драйвер тока (марка): | Mean Well |  |  |  |  | #REF!
[5 empty] | Защита от холостого хода: | Функция встроена в ИП |  |  |  |  | #REF!
[5 empty] | Возможность диммирования: | 1-10 V, DALI, DMX 512 |  |  |  |  | #REF!
[5 empty] | Рабочая t окружающей среды: | от - 45°С до +50°С |  |  |  |  | #REF!
[5 empty] | Климатическое исполнение: | УХЛ1 |  |  |  |  | #REF!
[5 empty] | Масса, kg | 10 |  |  |  |  | #REF!
[5 empty] | Гарантия, лет | 5 |  |  |  |  | #REF!
ВЕРНУТЬСЯ К СОДЕРЖАНИЮ

## BETA
ГАРАНТИЯ НА ВСЮ ПРОДУКЦИЮ 5 ЛЕТ
№ | АРТИКУЛ | НАИМЕНОВАНИЕ | ИЗОБРАЖЕНИЯ И ДЕТАЛИЗИРОВАННЫЕ ЧЕРТЕЖИ | Тип КСС | ТЕХНИЧЕСКИЕ ХАРАКТЕРИСТИКИ |  |  |  |  | Грантия, лет | Цена
BETA
1 |  | BETA-40 |  |  | Напряжение питания, V | 160-280 |  |  |  | 3 | 25641
[5 empty] | Потребляемая мощность, W | 40
[5 empty] | Цветовая температура, К | 3000 | 4000 | 5000 | 6000
[5 empty] | Световой поток (с учетом потерь), Lm | 3200 | 3600 | 4000 | 4160
[5 empty] | Коэффициент мощности, cosφ | 0.98
[5 empty] | Индекс цветопередачи (CRI), Ra | 80+
[5 empty] | Класс энергоэффективности: | А++
[5 empty] | Степень защиты, IP | 65
[5 empty] | Тип КСС: | Д120° / Ш150*75°
[5 empty] | Размеры опоры: Ø, mm | 89 (max.)
[5 empty] | Размеры световой части: Ø*В, mm | 250*250
[5 empty] | Марка светодиодов: | Samsung
[5 empty] | Ресурс светодиодов, Ч: | 100000
[5 empty] | Тип рассеивателя по умолчанию: | Матовый поликарбонат
[5 empty] | Тип крепления на опору: | Трехсторонний зажим
[5 empty] | Тип крепления опоры по умолчанию: | Фланцевый
[5 empty] | Материал корпуса: | Сталь |  |  |  | 5 | 27436
[5 empty] | Тип оцинковки: | Грунтоцинк |  |  |  |  | #REF!
[5 empty] | Тип покраски: | Полимерное (порошковое) покрытие |  |  |  |  | #REF!
[5 empty] | Цвет корпуса по умолчанию: | RAL 9005 (муар) |  |  |  |  | #REF!
[5 empty] | Гальваническая развязка: | Функция встроена в ИП |  |  |  |  | #REF!
[5 empty] | Класс защ. от поражения эл. током: | I |  |  |  |  | #REF!
[5 empty] | Защита от 380 V: | Функция встроена в ИП |  |  |  |  | #REF!
[5 empty] | Защита от микроимпульсов до 2кV: | Функция встроена в ИП |  |  |  |  | #REF!
[5 empty] | Драйвер тока (марка): | Trion |  |  |  |  | #REF!
[5 empty] | Защита от холостого хода: | Функция встроена в ИП |  |  |  |  | #REF!
[5 empty] | Возможность диммирования: | 1-10 V, DALI, DMX 512 |  |  |  |  | #REF!
[5 empty] | Рабочая t окружающей среды: | от - 45°С до +50°С |  |  |  |  | #REF!
[5 empty] | Климатическое исполнение: | УХЛ1 |  |  |  |  | #REF!
[5 empty] | Масса, kg | 6 |  |  |  |  | #REF!
[5 empty] | Гарантия, лет | 5 |  |  |  |  | #REF!
2 |  | BETA-60 |  |  | Напряжение питания, V | 160-280 |  |  |  | 3 | 26199
[5 empty] | Потребляемая мощность, W | 60
[5 empty] | Цветовая температура, К | 3000 | 4000 | 5000 | 6000
[5 empty] | Световой поток (с учетом потерь), Lm | 4800 | 5400 | 6000 | 6240
[5 empty] | Коэффициент мощности, cosφ | 0.98
[5 empty] | Индекс цветопередачи (CRI), Ra | 80+
[5 empty] | Класс энергоэффективности: | А++
[5 empty] | Степень защиты, IP | 65
[5 empty] | Тип КСС: | Д120° / Ш150*75°
[5 empty] | Размеры опоры: Ø, mm | 89 (max.)
[5 empty] | Размеры световой части: Ø*В, mm | 250*250
[5 empty] | Марка светодиодов: | Samsung
[5 empty] | Ресурс светодиодов, Ч: | 100000
[5 empty] | Тип рассеивателя по умолчанию: | Матовый поликарбонат
[5 empty] | Тип крепления на опору: | Трехсторонний зажим
[5 empty] | Тип крепления опоры по умолчанию: | Фланцевый
[5 empty] | Материал корпуса: | Сталь |  |  |  | 5 | 28033
[5 empty] | Тип оцинковки: | Грунтоцинк |  |  |  |  | #REF!
[5 empty] | Тип покраски: | Полимерное (порошковое) покрытие |  |  |  |  | #REF!
[5 empty] | Цвет корпуса по умолчанию: | RAL 9005 (муар) |  |  |  |  | #REF!
[5 empty] | Гальваническая развязка: | Функция встроена в ИП |  |  |  |  | #REF!
[5 empty] | Класс защ. от поражения эл. током: | I |  |  |  |  | #REF!
[5 empty] | Защита от 380 V: | Функция встроена в ИП |  |  |  |  | #REF!
[5 empty] | Защита от микроимпульсов до 2кV: | Функция встроена в ИП |  |  |  |  | #REF!
[5 empty] | Драйвер тока (марка): | Trion |  |  |  |  | #REF!
[5 empty] | Защита от холостого хода: | Функция встроена в ИП |  |  |  |  | #REF!
[5 empty] | Возможность диммирования: | 1-10 V, DALI, DMX 512 |  |  |  |  | #REF!
[5 empty] | Рабочая t окружающей среды: | от - 45°С до +50°С |  |  |  |  | #REF!
[5 empty] | Климатическое исполнение: | УХЛ1 |  |  |  |  | #REF!
[5 empty] | Масса, kg | 6.1 |  |  |  |  | #REF!
[5 empty] | Гарантия, лет | 5 |  |  |  |  | #REF!
3 |  | BETA-80 |  |  | Напряжение питания, V | 160-280 |  |  |  | 3 | 28706
[5 empty] | Потребляемая мощность, W | 80
[5 empty] | Цветовая температура, К | 3000 | 4000 | 5000 | 6000
[5 empty] | Световой поток (с учетом потерь), Lm | 6400 | 7200 | 8000 | 8320
[5 empty] | Коэффициент мощности, cosφ | 0.98
[5 empty] | Индекс цветопередачи (CRI), Ra | 80+
[5 empty] | Класс энергоэффективности: | А++
[5 empty] | Степень защиты, IP | 65
[5 empty] | Тип КСС: | Д120° / Ш150*75°
[5 empty] | Размеры опоры: Ø, mm | 89 (max.)
[5 empty] | Размеры световой части: Ø*В, mm | 250*250
[5 empty] | Марка светодиодов: | Samsung
[5 empty] | Ресурс светодиодов, Ч: | 100000
[5 empty] | Тип рассеивателя по умолчанию: | Матовый поликарбонат
[5 empty] | Тип крепления на опору: | Трехсторонний зажим
[5 empty] | Тип крепления опоры по умолчанию: | Фланцевый
[5 empty] | Материал корпуса: | Сталь |  |  |  | 5 | 30716
[5 empty] | Тип оцинковки: | Грунтоцинк |  |  |  |  | #REF!
[5 empty] | Тип покраски: | Полимерное (порошковое) покрытие |  |  |  |  | #REF!
[5 empty] | Цвет корпуса по умолчанию: | RAL 9005 (муар) |  |  |  |  | #REF!
[5 empty] | Гальваническая развязка: | Функция встроена в ИП |  |  |  |  | #REF!
[5 empty] | Класс защ. от поражения эл. током: | I |  |  |  |  | #REF!
[5 empty] | Защита от 380 V: | Функция встроена в ИП |  |  |  |  | #REF!
[5 empty] | Защита от микроимпульсов до 2кV: | Функция встроена в ИП |  |  |  |  | #REF!
[5 empty] | Драйвер тока (марка): | Trion |  |  |  |  | #REF!
[5 empty] | Защита от холостого хода: | Функция встроена в ИП |  |  |  |  | #REF!
[5 empty] | Возможность диммирования: | 1-10 V, DALI, DMX 512 |  |  |  |  | #REF!
[5 empty] | Рабочая t окружающей среды: | от - 45°С до +50°С |  |  |  |  | #REF!
[5 empty] | Климатическое исполнение: | УХЛ1 |  |  |  |  | #REF!
[5 empty] | Масса, kg | 6.2 |  |  |  |  | #REF!
[5 empty] | Гарантия, лет | 5 |  |  |  |  | #REF!
ВЕРНУТЬСЯ К СОДЕРЖАНИЮ

## BETA NEO
ГАРАНТИЯ НА ВСЮ ПРОДУКЦИЮ 5 ЛЕТ
№ | АРТИКУЛ | НАИМЕНОВАНИЕ | ИЗОБРАЖЕНИЯ И ДЕТАЛИЗИРОВАННЫЕ ЧЕРТЕЖИ | Тип КСС | ТЕХНИЧЕСКИЕ ХАРАКТЕРИСТИКИ |  |  |  |  | Грантия, лет | Цена
BETA NEO
1 |  | BETA NEO-40 |  |  | Напряжение питания, V | 160-280 |  |  |  | 3 | 25641
[5 empty] | Потребляемая мощность, W | 40
[5 empty] | Цветовая температура, К | 3000 | 4000 | 5000 | 6000
[5 empty] | Световой поток (с учетом потерь), Lm | 3200 | 3600 | 4000 | 4160
[5 empty] | Коэффициент мощности, cosφ | 0.98
[5 empty] | Индекс цветопередачи (CRI), Ra | 80+
[5 empty] | Класс энергоэффективности: | А++
[5 empty] | Степень защиты, IP | 65
[5 empty] | Тип КСС: | Д120° / Ш150*75°
[5 empty] | Размеры опоры: Ø, mm | 89 (max.)
[5 empty] | Размеры световой части: Ø*В, mm | 250*250
[5 empty] | Марка светодиодов: | Samsung
[5 empty] | Ресурс светодиодов, Ч: | 100000
[5 empty] | Тип рассеивателя по умолчанию: | Матовый поликарбонат
[5 empty] | Тип крепления на опору: | Трехсторонний зажим
[5 empty] | Тип крепления опоры по умолчанию: | Фланцевый
[5 empty] | Материал корпуса: | Сталь |  |  |  | 5 | 27436
[5 empty] | Тип оцинковки: | Грунтоцинк |  |  |  |  | #REF!
[5 empty] | Тип покраски: | Полимерное (порошковое) покрытие |  |  |  |  | #REF!
[5 empty] | Цвет корпуса по умолчанию: | RAL 9005 (муар) |  |  |  |  | #REF!
[5 empty] | Гальваническая развязка: | Функция встроена в ИП |  |  |  |  | #REF!
[5 empty] | Класс защ. от поражения эл. током: | I |  |  |  |  | #REF!
[5 empty] | Защита от 380 V: | Функция встроена в ИП |  |  |  |  | #REF!
[5 empty] | Защита от микроимпульсов до 2кV: | Функция встроена в ИП |  |  |  |  | #REF!
[5 empty] | Драйвер тока (марка): | Trion |  |  |  |  | #REF!
[5 empty] | Защита от холостого хода: | Функция встроена в ИП |  |  |  |  | #REF!
[5 empty] | Возможность диммирования: | 1-10 V, DALI, DMX 512 |  |  |  |  | #REF!
[5 empty] | Рабочая t окружающей среды: | от - 45°С до +50°С |  |  |  |  | #REF!
[5 empty] | Климатическое исполнение: | УХЛ1 |  |  |  |  | #REF!
[5 empty] | Масса, kg | 6.1 |  |  |  |  | #REF!
[5 empty] | Гарантия, лет | 5 |  |  |  |  | #REF!
2 |  | BETA NEO-60 |  |  | Напряжение питания, V | 160-280 |  |  |  | 3 | 26199
[5 empty] | Потребляемая мощность, W | 60
[5 empty] | Цветовая температура, К | 3000 | 4000 | 5000 | 6000
[5 empty] | Световой поток (с учетом потерь), Lm | 4800 | 5400 | 6000 | 6240
[5 empty] | Коэффициент мощности, cosφ | 0.98
[5 empty] | Индекс цветопередачи (CRI), Ra | 80+
[5 empty] | Класс энергоэффективности: | А++
[5 empty] | Степень защиты, IP | 65
[5 empty] | Тип КСС: | Д120° / Ш150*75°
[5 empty] | Размеры опоры: Ø, mm | 89 (max.)
[5 empty] | Размеры световой части: Ø*В, mm | 250*250
[5 empty] | Марка светодиодов: | Samsung
[5 empty] | Ресурс светодиодов, Ч: | 100000
[5 empty] | Тип рассеивателя по умолчанию: | Матовый поликарбонат
[5 empty] | Тип крепления на опору: | Трехсторонний зажим
[5 empty] | Тип крепления опоры по умолчанию: | Фланцевый
[5 empty] | Материал корпуса: | Сталь |  |  |  | 5 | 28033
[5 empty] | Тип оцинковки: | Грунтоцинк |  |  |  |  | #REF!
[5 empty] | Тип покраски: | Полимерное (порошковое) покрытие |  |  |  |  | #REF!
[5 empty] | Цвет корпуса по умолчанию: | RAL 9005 (муар) |  |  |  |  | #REF!
[5 empty] | Гальваническая развязка: | Функция встроена в ИП |  |  |  |  | #REF!
[5 empty] | Класс защ. от поражения эл. током: | I |  |  |  |  | #REF!
[5 empty] | Защита от 380 V: | Функция встроена в ИП |  |  |  |  | #REF!
[5 empty] | Защита от микроимпульсов до 2кV: | Функция встроена в ИП |  |  |  |  | #REF!
[5 empty] | Драйвер тока (марка): | Trion |  |  |  |  | #REF!
[5 empty] | Защита от холостого хода: | Функция встроена в ИП |  |  |  |  | #REF!
[5 empty] | Возможность диммирования: | 1-10 V, DALI, DMX 512 |  |  |  |  | #REF!
[5 empty] | Рабочая t окружающей среды: | от - 45°С до +50°С |  |  |  |  | #REF!
[5 empty] | Климатическое исполнение: | УХЛ1 |  |  |  |  | #REF!
[5 empty] | Масса, kg | 6.2 |  |  |  |  | #REF!
[5 empty] | Гарантия, лет | 5 |  |  |  |  | #REF!
3 |  | BETA NEO-80 |  |  | Напряжение питания, V | 160-280 |  |  |  | 3 | 28706
[5 empty] | Потребляемая мощность, W | 80
[5 empty] | Цветовая температура, К | 3000 | 4000 | 5000 | 6000
[5 empty] | Световой поток (с учетом потерь), Lm | 6400 | 7200 | 8000 | 8320
[5 empty] | Коэффициент мощности, cosφ | 0.98
[5 empty] | Индекс цветопередачи (CRI), Ra | 80+
[5 empty] | Класс энергоэффективности: | А++
[5 empty] | Степень защиты, IP | 65
[5 empty] | Тип КСС: | Д120° / Ш150*75°
[5 empty] | Размеры опоры: Ø, mm | 65 (max.)
[5 empty] | Размеры световой части: Ø*В, mm | 250*250
[5 empty] | Марка светодиодов: | Samsung
[5 empty] | Ресурс светодиодов, Ч: | 100000
[5 empty] | Тип рассеивателя по умолчанию: | Матовый поликарбонат
[5 empty] | Тип крепления на опору: | Трехсторонний зажим
[5 empty] | Тип крепления опоры по умолчанию: | Фланцевый
[5 empty] | Материал корпуса: | Сталь |  |  |  | 5 | 30716
[5 empty] | Тип оцинковки: | Грунтоцинк |  |  |  |  | #REF!
[5 empty] | Тип покраски: | Полимерное (порошковое) покрытие |  |  |  |  | #REF!
[5 empty] | Цвет корпуса по умолчанию: | RAL 9005 (муар) |  |  |  |  | #REF!
[5 empty] | Гальваническая развязка: | Функция встроена в ИП |  |  |  |  | #REF!
[5 empty] | Класс защ. от поражения эл. током: | I |  |  |  |  | #REF!
[5 empty] | Защита от 380 V: | Функция встроена в ИП |  |  |  |  | #REF!
[5 empty] | Защита от микроимпульсов до 2кV: | Функция встроена в ИП |  |  |  |  | #REF!
[5 empty] | Драйвер тока (марка): | Trion |  |  |  |  | #REF!
[5 empty] | Защита от холостого хода: | Функция встроена в ИП |  |  |  |  | #REF!
[5 empty] | Возможность диммирования: | 1-10 V, DALI, DMX 512 |  |  |  |  | #REF!
[5 empty] | Рабочая t окружающей среды: | от - 45°С до +50°С |  |  |  |  | #REF!
[5 empty] | Климатическое исполнение: | УХЛ1 |  |  |  |  | #REF!
[5 empty] | Масса, kg | 6.2 |  |  |  |  | #REF!
[5 empty] | Гарантия, лет | 5 |  |  |  |  | #REF!
ВЕРНУТЬСЯ К СОДЕРЖАНИЮ

## BRUM-RING
ГАРАНТИЯ НА ВСЮ ПРОДУКЦИЮ 5 ЛЕТ
№ | АРТИКУЛ | НАИМЕНОВАНИЕ | ИЗОБРАЖЕНИЯ И ДЕТАЛИЗИРОВАННЫЕ ЧЕРТЕЖИ | Тип КСС | ТЕХНИЧЕСКИЕ ХАРАКТЕРИСТИКИ |  |  |  |  | Грантия, лет | Цена
BRUM-RING
1 |  | BRUM-RING-25 |  |  | Напряжение питания, V | 160-280 |  |  |  | 3 | 20830
[5 empty] | Потребляемая мощность, W | 25
[5 empty] | Цветовая температура, К | 3000 | 4000 | 5000 | 6000
[5 empty] | Световой поток (с учетом потерь), Lm | 2000 | 2250 | 2500 | 2600
[5 empty] | Коэффициент мощности, cosφ | 0.98
[5 empty] | Индекс цветопередачи (CRI), Ra | 80+
[5 empty] | Класс энергоэффективности: | А++
[5 empty] | Степень защиты, IP | 65
[5 empty] | Тип КСС: | Д120° / Ш150*75°
[5 empty] | Размеры опоры: Ø, mm | 80 (max.)
[5 empty] | Размеры световой части: Д*Ш, mm | 300*300
[5 empty] | Размеры корпуса: Ø*В, mm | 560*80
[5 empty] | Марка светодиодов: | Samsung
[5 empty] | Ресурс светодиодов, Ч: | 100000
[5 empty] | Тип рассеивателя по умолчанию: | Матовый поликарбонат
[5 empty] | Варианты рассеивателя: | Прозрачный поликарбонат
[5 empty] | Тип крепления на опору: | Трехсторонний зажим
[5 empty] | Тип крепления опоры: | Фланцевый
[5 empty] | Регулируемый кронштейн | Дополнительная опция |  |  |  | 5 | 22288
[5 empty] | Угол наклона световой части, гр. | 90° | 100° | 105° | 110° |  | #REF!
[5 empty] | Материал корпуса: | Сталь |  |  |  |  | #REF!
[5 empty] | Тип оцинковки: | Грунтоцинк |  |  |  |  | #REF!
[5 empty] | Тип покраски: | Полимерное (порошковое) покрытие |  |  |  |  | #REF!
[5 empty] | Цвет корпуса по умолчанию: | RAL 9005 (муар) |  |  |  |  | #REF!
[5 empty] | Гальваническая развязка: | Функция встроена в ИП |  |  |  |  | #REF!
[5 empty] | Класс защ. от поражения эл. током: | I |  |  |  |  | #REF!
[5 empty] | Защита от 380 V: | Функция встроена в ИП |  |  |  |  | #REF!
[5 empty] | Защита от микроимпульсов до 2кV: | Функция встроена в ИП |  |  |  |  | #REF!
[5 empty] | Драйвер тока (марка): | Trion |  |  |  |  | #REF!
[5 empty] | Защита от холостого хода: | Функция встроена в ИП |  |  |  |  | #REF!
[5 empty] | Возможность диммирования: | 1-10 V, DALI, DMX 512 |  |  |  |  | #REF!
[5 empty] | Рабочая t окружающей среды: | от - 45°С до +50°С |  |  |  |  | #REF!
[5 empty] | Климатическое исполнение: | УХЛ1 |  |  |  |  | #REF!
[5 empty] | Масса, kg | 6 |  |  |  |  | #REF!
[5 empty] | Гарантия, лет | 5 |  |  |  |  | #REF!
2 |  | BRUM-RING-40 |  |  | Напряжение питания, V | 160-280 |  |  |  | 3 | 24242
[5 empty] | Потребляемая мощность, W | 40
[5 empty] | Цветовая температура, К | 3000 | 4000 | 5000 | 6000
[5 empty] | Световой поток (с учетом потерь), Lm | 3200 | 3600 | 4000 | 4160
[5 empty] | Коэффициент мощности, cosφ | 0.98
[5 empty] | Индекс цветопередачи (CRI), Ra | 80+
[5 empty] | Класс энергоэффективности: | А++
[5 empty] | Степень защиты, IP | 65
[5 empty] | Тип КСС: | Д120° / Ш150*75°
[5 empty] | Размеры опоры: Ø, mm | 80 (max.)
[5 empty] | Размеры световой части: Д*Ш, mm | 300*300
[5 empty] | Размеры корпуса: Ø*В, mm | 560*80
[5 empty] | Марка светодиодов: | Samsung
[5 empty] | Ресурс светодиодов, Ч: | 100000
[5 empty] | Тип рассеивателя по умолчанию: | Матовый поликарбонат
[5 empty] | Варианты рассеивателя: | Прозрачный поликарбонат
[5 empty] | Тип крепления на опору: | Трехсторонний зажим
[5 empty] | Тип крепления опоры: | Фланцевый
[5 empty] | Регулируемый кронштейн | Дополнительная опция |  |  |  | 5 | 25939
[5 empty] | Угол наклона световой части, гр. | 90° | 100° | 105° | 110° |  | #REF!
[5 empty] | Материал корпуса: | Сталь |  |  |  |  | #REF!
[5 empty] | Тип оцинковки: | Грунтоцинк |  |  |  |  | #REF!
[5 empty] | Тип покраски: | Полимерное (порошковое) покрытие |  |  |  |  | #REF!
[5 empty] | Цвет корпуса по умолчанию: | RAL 9005 (муар) |  |  |  |  | #REF!
[5 empty] | Гальваническая развязка: | Функция встроена в ИП |  |  |  |  | #REF!
[5 empty] | Класс защ. от поражения эл. током: | I |  |  |  |  | #REF!
[5 empty] | Защита от 380 V: | Функция встроена в ИП |  |  |  |  | #REF!
[5 empty] | Защита от микроимпульсов до 2кV: | Функция встроена в ИП |  |  |  |  | #REF!
[5 empty] | Драйвер тока (марка): | Trion |  |  |  |  | #REF!
[5 empty] | Защита от холостого хода: | Функция встроена в ИП |  |  |  |  | #REF!
[5 empty] | Возможность диммирования: | 1-10 V, DALI, DMX 512 |  |  |  |  | #REF!
[5 empty] | Рабочая t окружающей среды: | от - 45°С до +50°С |  |  |  |  | #REF!
[5 empty] | Климатическое исполнение: | УХЛ1 |  |  |  |  | #REF!
[5 empty] | Масса, kg | 6.1 |  |  |  |  | #REF!
[5 empty] | Гарантия, лет | 5 |  |  |  |  | #REF!
3 |  | BRUM-RING-60 |  |  | Напряжение питания, V | 160-280 |  |  |  | 3 | 25177
[5 empty] | Потребляемая мощность, W | 60
[5 empty] | Цветовая температура, К | 3000 | 4000 | 5000 | 6000
[5 empty] | Световой поток (с учетом потерь), Lm | 4800 | 5400 | 6000 | 6240
[5 empty] | Коэффициент мощности, cosφ | 0.98
[5 empty] | Индекс цветопередачи (CRI), Ra | 80+
[5 empty] | Класс энергоэффективности: | А++
[5 empty] | Степень защиты, IP | 65
[5 empty] | Тип КСС: | Д120° / Ш150*75°
[5 empty] | Размеры опоры: Ø, mm | 80 (max.)
[5 empty] | Размеры световой части: Д*Ш, mm | 300*300
[5 empty] | Размеры корпуса: Ø*В, mm | 560*80
[5 empty] | Марка светодиодов: | Samsung
[5 empty] | Ресурс светодиодов, Ч: | 100000
[5 empty] | Тип рассеивателя по умолчанию: | Матовый поликарбонат
[5 empty] | Варианты рассеивателя: | Прозрачный поликарбонат
[5 empty] | Тип крепления на опору: | Трехсторонний зажим
[5 empty] | Тип крепления опоры: | Фланцевый
[5 empty] | Регулируемый кронштейн | Дополнительная опция |  |  |  | 5 | 26939
[5 empty] | Угол наклона световой части, гр. | 90° | 100° | 105° | 110° |  | #REF!
[5 empty] | Материал корпуса: | Сталь |  |  |  |  | #REF!
[5 empty] | Тип оцинковки: | Грунтоцинк |  |  |  |  | #REF!
[5 empty] | Тип покраски: | Полимерное (порошковое) покрытие |  |  |  |  | #REF!
[5 empty] | Цвет корпуса по умолчанию: | RAL 9005 (муар) |  |  |  |  | #REF!
[5 empty] | Гальваническая развязка: | Функция встроена в ИП |  |  |  |  | #REF!
[5 empty] | Класс защ. от поражения эл. током: | I |  |  |  |  | #REF!
[5 empty] | Защита от 380 V: | Функция встроена в ИП |  |  |  |  | #REF!
[5 empty] | Защита от микроимпульсов до 2кV: | Функция встроена в ИП |  |  |  |  | #REF!
[5 empty] | Драйвер тока (марка): | Trion |  |  |  |  | #REF!
[5 empty] | Защита от холостого хода: | Функция встроена в ИП |  |  |  |  | #REF!
[5 empty] | Возможность диммирования: | 1-10 V, DALI, DMX 512 |  |  |  |  | #REF!
[5 empty] | Рабочая t окружающей среды: | от - 45°С до +50°С |  |  |  |  | #REF!
[5 empty] | Климатическое исполнение: | УХЛ1 |  |  |  |  | #REF!
[5 empty] | Масса, kg | 6.2 |  |  |  |  | #REF!
[5 empty] | Гарантия, лет | 5 |  |  |  |  | #REF!
4 |  | BRUM-RING-80 |  |  | Напряжение питания, V | 160-280 |  |  |  | 3 | 29830
[5 empty] | Потребляемая мощность, W | 80
[5 empty] | Цветовая температура, К | 3000 | 4000 | 5000 | 6000
[5 empty] | Световой поток (с учетом потерь), Lm | 6400 | 7200 | 8000 | 8320
[5 empty] | Коэффициент мощности, cosφ | 0.98
[5 empty] | Индекс цветопередачи (CRI), Ra | 80+
[5 empty] | Класс энергоэффективности: | А++
[5 empty] | Степень защиты, IP | 65
[5 empty] | Тип КСС: | Д120° / Ш150*75°
[5 empty] | Размеры опоры: Ø, mm | 80 (max.)
[5 empty] | Размеры световой части: Д*Ш, mm | 300*300
[5 empty] | Размеры корпуса: Ø*В, mm | 560*80
[5 empty] | Марка светодиодов: | Samsung
[5 empty] | Ресурс светодиодов, Ч: | 100000
[5 empty] | Тип рассеивателя по умолчанию: | Матовый поликарбонат
[5 empty] | Варианты рассеивателя: | Прозрачный поликарбонат
[5 empty] | Тип крепления на опору: | Трехсторонний зажим
[5 empty] | Тип крепления опоры: | Фланцевый
[5 empty] | Регулируемый кронштейн | Дополнительная опция |  |  |  | 5 | 31918
[5 empty] | Угол наклона световой части, гр. | 90° | 100° | 105° | 110° |  | #REF!
[5 empty] | Материал корпуса: | Сталь |  |  |  |  | #REF!
[5 empty] | Тип оцинковки: | Грунтоцинк |  |  |  |  | #REF!
[5 empty] | Тип покраски: | Полимерное (порошковое) покрытие |  |  |  |  | #REF!
[5 empty] | Цвет корпуса по умолчанию: | RAL 9005 (муар) |  |  |  |  | #REF!
[5 empty] | Гальваническая развязка: | Функция встроена в ИП |  |  |  |  | #REF!
[5 empty] | Класс защ. от поражения эл. током: | I |  |  |  |  | #REF!
[5 empty] | Защита от 380 V: | Функция встроена в ИП |  |  |  |  | #REF!
[5 empty] | Защита от микроимпульсов до 2кV: | Функция встроена в ИП |  |  |  |  | #REF!
[5 empty] | Драйвер тока (марка): | Trion |  |  |  |  | #REF!
[5 empty] | Защита от холостого хода: | Функция встроена в ИП |  |  |  |  | #REF!
[5 empty] | Возможность диммирования: | 1-10 V, DALI, DMX 512 |  |  |  |  | #REF!
[5 empty] | Рабочая t окружающей среды: | от - 45°С до +50°С |  |  |  |  | #REF!
[5 empty] | Климатическое исполнение: | УХЛ1 |  |  |  |  | #REF!
[5 empty] | Масса, kg | 6.2 |  |  |  |  | #REF!
[5 empty] | Гарантия, лет | 5 |  |  |  |  | #REF!
BRUM-RING-DUO
1 |  | BRUM-RING-DUO-25 |  |  | Напряжение питания, V | 160-280 |  |  |  | 3 | 34205
[5 empty] | Потребляемая мощность, W | 50
[5 empty] | Цветовая температура, К | 3000 | 4000 | 5000 | 6000
[5 empty] | Световой поток (с учетом потерь), Lm | 4000 | 4500 | 5000 | 5200
[5 empty] | Коэффициент мощности, cosφ | 0.98
[5 empty] | Индекс цветопередачи (CRI), Ra | 80+
[5 empty] | Класс энергоэффективности: | А++
[5 empty] | Степень защиты, IP | 65
[5 empty] | Тип КСС: | Д120° / Ш150*75°
[5 empty] | Размеры опоры: Ø, mm | 80 (max.)
[5 empty] | Размеры световой части: Д*Ш, mm | 300*300
[5 empty] | Размеры корпуса: Ø*В, mm | 560*80
[5 empty] | Марка светодиодов: | Samsung
[5 empty] | Ресурс светодиодов, Ч: | 100000
[5 empty] | Тип рассеивателя по умолчанию: | Матовый поликарбонат
[5 empty] | Варианты рассеивателя: | Прозрачный поликарбонат
[5 empty] | Тип крепления на опору: | Трехсторонний зажим
[5 empty] | Тип крепления опоры: | Фланцевый
[5 empty] | Регулируемый кронштейн | Дополнительная опция |  |  |  | 5 | 36600
[5 empty] | Угол наклона световой части, гр. | 90° | 100° | 105° | 110° |  | #REF!
[5 empty] | Материал корпуса: | Сталь |  |  |  |  | #REF!
[5 empty] | Тип оцинковки: | Грунтоцинк |  |  |  |  | #REF!
[5 empty] | Тип покраски: | Полимерное (порошковое) покрытие |  |  |  |  | #REF!
[5 empty] | Цвет корпуса по умолчанию: | RAL 9005 (муар) |  |  |  |  | #REF!
[5 empty] | Гальваническая развязка: | Функция встроена в ИП |  |  |  |  | #REF!
[5 empty] | Класс защ. от поражения эл. током: | I |  |  |  |  | #REF!
[5 empty] | Защита от 380 V: | Функция встроена в ИП |  |  |  |  | #REF!
[5 empty] | Защита от микроимпульсов до 2кV: | Функция встроена в ИП |  |  |  |  | #REF!
[5 empty] | Драйвер тока (марка): | Trion |  |  |  |  | #REF!
[5 empty] | Защита от холостого хода: | Функция встроена в ИП |  |  |  |  | #REF!
[5 empty] | Возможность диммирования: | 1-10 V, DALI, DMX 512 |  |  |  |  | #REF!
[5 empty] | Рабочая t окружающей среды: | от - 45°С до +50°С |  |  |  |  | #REF!
[5 empty] | Климатическое исполнение: | УХЛ1 |  |  |  |  | #REF!
[5 empty] | Масса, kg | 6 |  |  |  |  | #REF!
[5 empty] | Гарантия, лет | 5 |  |  |  |  | #REF!
2 |  | BRUM-RING-DUO-40 |  |  | Напряжение питания, V | 160-280 |  |  |  | 3 | 36232
[5 empty] | Потребляемая мощность, W | 80
[5 empty] | Цветовая температура, К | 3000 | 4000 | 5000 | 6000
[5 empty] | Световой поток (с учетом потерь), Lm | 6400 | 7200 | 8000 | 8320
[5 empty] | Коэффициент мощности, cosφ | 0.98
[5 empty] | Индекс цветопередачи (CRI), Ra | 80+
[5 empty] | Класс энергоэффективности: | А++
[5 empty] | Степень защиты, IP | 65
[5 empty] | Тип КСС: | Д120° / Ш150*75°
[5 empty] | Размеры опоры: Ø, mm | 80 (max.)
[5 empty] | Размеры световой части: Д*Ш, mm | 300*300
[5 empty] | Размеры корпуса: Ø*В, mm | 560*80
[5 empty] | Марка светодиодов: | Samsung
[5 empty] | Ресурс светодиодов, Ч: | 100000
[5 empty] | Тип рассеивателя по умолчанию: | Матовый поликарбонат
[5 empty] | Варианты рассеивателя: | Прозрачный поликарбонат
[5 empty] | Тип крепления на опору: | Трехсторонний зажим
[5 empty] | Тип крепления опоры: | Фланцевый
[5 empty] | Регулируемый кронштейн | Дополнительная опция |  |  |  | 5 | 38768
[5 empty] | Угол наклона световой части, гр. | 90° | 100° | 105° | 110° |  | #REF!
[5 empty] | Материал корпуса: | Сталь |  |  |  |  | #REF!
[5 empty] | Тип оцинковки: | Грунтоцинк |  |  |  |  | #REF!
[5 empty] | Тип покраски: | Полимерное (порошковое) покрытие |  |  |  |  | #REF!
[5 empty] | Цвет корпуса по умолчанию: | RAL 9005 (муар) |  |  |  |  | #REF!
[5 empty] | Гальваническая развязка: | Функция встроена в ИП |  |  |  |  | #REF!
[5 empty] | Класс защ. от поражения эл. током: | I |  |  |  |  | #REF!
[5 empty] | Защита от 380 V: | Функция встроена в ИП |  |  |  |  | #REF!
[5 empty] | Защита от микроимпульсов до 2кV: | Функция встроена в ИП |  |  |  |  | #REF!
[5 empty] | Драйвер тока (марка): | Trion |  |  |  |  | #REF!
[5 empty] | Защита от холостого хода: | Функция встроена в ИП |  |  |  |  | #REF!
[5 empty] | Возможность диммирования: | 1-10 V, DALI, DMX 512 |  |  |  |  | #REF!
[5 empty] | Рабочая t окружающей среды: | от - 45°С до +50°С |  |  |  |  | #REF!
[5 empty] | Климатическое исполнение: | УХЛ1 |  |  |  |  | #REF!
[5 empty] | Масса, kg | 6.1 |  |  |  |  | #REF!
[5 empty] | Гарантия, лет | 5 |  |  |  |  | #REF!
3 |  | BRUM-RING-DUO-60 |  |  | Напряжение питания, V | 160-280 |  |  |  | 3 | 37751
[5 empty] | Потребляемая мощность, W | 120
[5 empty] | Цветовая температура, К | 3000 | 4000 | 5000 | 6000
[5 empty] | Световой поток (с учетом потерь), Lm | 9600 | 10800 | 12000 | 12480
[5 empty] | Коэффициент мощности, cosφ | 0.98
[5 empty] | Индекс цветопередачи (CRI), Ra | 80+
[5 empty] | Класс энергоэффективности: | А++
[5 empty] | Степень защиты, IP | 65
[5 empty] | Тип КСС: | Д120° / Ш150*75°
[5 empty] | Размеры опоры: Ø, mm | 80 (max.)
[5 empty] | Размеры световой части: Д*Ш, mm | 300*300
[5 empty] | Размеры корпуса: Ø*В, mm | 560*80
[5 empty] | Марка светодиодов: | Samsung
[5 empty] | Ресурс светодиодов, Ч: | 100000
[5 empty] | Тип рассеивателя по умолчанию: | Матовый поликарбонат
[5 empty] | Варианты рассеивателя: | Прозрачный поликарбонат
[5 empty] | Тип крепления на опору: | Трехсторонний зажим
[5 empty] | Тип крепления опоры: | Фланцевый
[5 empty] | Регулируемый кронштейн | Дополнительная опция |  |  |  | 5 | 40394
[5 empty] | Угол наклона световой части, гр. | 90° | 100° | 105° | 110° |  | #REF!
[5 empty] | Материал корпуса: | Сталь |  |  |  |  | #REF!
[5 empty] | Тип оцинковки: | Грунтоцинк |  |  |  |  | #REF!
[5 empty] | Тип покраски: | Полимерное (порошковое) покрытие |  |  |  |  | #REF!
[5 empty] | Цвет корпуса по умолчанию: | RAL 9005 (муар) |  |  |  |  | #REF!
[5 empty] | Гальваническая развязка: | Функция встроена в ИП |  |  |  |  | #REF!
[5 empty] | Класс защ. от поражения эл. током: | I |  |  |  |  | #REF!
[5 empty] | Защита от 380 V: | Функция встроена в ИП |  |  |  |  | #REF!
[5 empty] | Защита от микроимпульсов до 2кV: | Функция встроена в ИП |  |  |  |  | #REF!
[5 empty] | Драйвер тока (марка): | Mean Well |  |  |  |  | #REF!
[5 empty] | Защита от холостого хода: | Функция встроена в ИП |  |  |  |  | #REF!
[5 empty] | Возможность диммирования: | 1-10 V, DALI, DMX 512 |  |  |  |  | #REF!
[5 empty] | Рабочая t окружающей среды: | от - 45°С до +50°С |  |  |  |  | #REF!
[5 empty] | Климатическое исполнение: | УХЛ1 |  |  |  |  | #REF!
[5 empty] | Масса, kg | 6.2 |  |  |  |  | #REF!
[5 empty] | Гарантия, лет | 5 |  |  |  |  | #REF!
4 |  | BRUM-RING-DUO-80 |  |  | Напряжение питания, V | 160-280 |  |  |  | 3 | 42313
[5 empty] | Потребляемая мощность, W | 160
[5 empty] | Цветовая температура, К | 3000 | 4000 | 5000 | 6000
[5 empty] | Световой поток (с учетом потерь), Lm | 12800 | 14400 | 16000 | 16640
[5 empty] | Коэффициент мощности, cosφ | 0.98
[5 empty] | Индекс цветопередачи (CRI), Ra | 80+
[5 empty] | Класс энергоэффективности: | А++
[5 empty] | Степень защиты, IP | 65
[5 empty] | Тип КСС: | Д120° / Ш150*75°
[5 empty] | Размеры опоры: Ø, mm | 80 (max.)
[5 empty] | Размеры световой части: Д*Ш, mm | 300*300
[5 empty] | Размеры корпуса: Ø*В, mm | 560*80
[5 empty] | Марка светодиодов: | Samsung
[5 empty] | Ресурс светодиодов, Ч: | 100000
[5 empty] | Тип рассеивателя по умолчанию: | Матовый поликарбонат
[5 empty] | Варианты рассеивателя: | Прозрачный поликарбонат
[5 empty] | Тип крепления на опору: | Трехсторонний зажим
[5 empty] | Тип крепления опоры: | Фланцевый
[5 empty] | Регулируемый кронштейн | Дополнительная опция |  |  |  | 5 | 45274
[5 empty] | Угол наклона световой части, гр. | 90° | 100° | 105° | 110° |  | #REF!
[5 empty] | Материал корпуса: | Сталь |  |  |  |  | #REF!
[5 empty] | Тип оцинковки: | Грунтоцинк |  |  |  |  | #REF!
[5 empty] | Тип покраски: | Полимерное (порошковое) покрытие |  |  |  |  | #REF!
[5 empty] | Цвет корпуса по умолчанию: | RAL 9005 (муар) |  |  |  |  | #REF!
[5 empty] | Гальваническая развязка: | Функция встроена в ИП |  |  |  |  | #REF!
[5 empty] | Класс защ. от поражения эл. током: | I |  |  |  |  | #REF!
[5 empty] | Защита от 380 V: | Функция встроена в ИП |  |  |  |  | #REF!
[5 empty] | Защита от микроимпульсов до 2кV: | Функция встроена в ИП |  |  |  |  | #REF!
[5 empty] | Драйвер тока (марка): | Mean Well |  |  |  |  | #REF!
[5 empty] | Защита от холостого хода: | Функция встроена в ИП |  |  |  |  | #REF!
[5 empty] | Возможность диммирования: | 1-10 V, DALI, DMX 512 |  |  |  |  | #REF!
[5 empty] | Рабочая t окружающей среды: | от - 45°С до +50°С |  |  |  |  | #REF!
[5 empty] | Климатическое исполнение: | УХЛ1 |  |  |  |  | #REF!
[5 empty] | Масса, kg | 6.2 |  |  |  |  | #REF!
[5 empty] | Гарантия, лет | 5 |  |  |  |  | #REF!
BRUM-RING-TRIO
1 |  | BRUM-RING-TRIO-25 |  |  | Напряжение питания, V | 160-280 |  |  |  | 3 | 46112
[5 empty] | Потребляемая мощность, W | 75
[5 empty] | Цветовая температура, К | 3000 | 4000 | 5000 | 6000
[5 empty] | Световой поток (с учетом потерь), Lm | 6000 | 6750 | 7500 | 7800
[5 empty] | Коэффициент мощности, cosφ | 0.98
[5 empty] | Индекс цветопередачи (CRI), Ra | 80+
[5 empty] | Класс энергоэффективности: | А++
[5 empty] | Степень защиты, IP | 65
[5 empty] | Тип КСС: | Д120° / Ш150*75°
[5 empty] | Размеры опоры: Ø, mm | 80 (max.)
[5 empty] | Размеры световой части: Д*Ш, mm | 300*300
[5 empty] | Размеры корпуса: Ø*В, mm | 560*80
[5 empty] | Марка светодиодов: | Samsung
[5 empty] | Ресурс светодиодов, Ч: | 100000
[5 empty] | Тип рассеивателя по умолчанию: | Матовый поликарбонат
[5 empty] | Варианты рассеивателя: | Прозрачный поликарбонат
[5 empty] | Тип крепления на опору: | Трехсторонний зажим
[5 empty] | Тип крепления опоры: | Фланцевый
[5 empty] | Регулируемый кронштейн | Дополнительная опция |  |  |  | 5 | 49340
[5 empty] | Угол наклона световой части, гр. | 90° | 100° | 105° | 110° |  | #REF!
[5 empty] | Материал корпуса: | Сталь |  |  |  |  | #REF!
[5 empty] | Тип оцинковки: | Грунтоцинк |  |  |  |  | #REF!
[5 empty] | Тип покраски: | Полимерное (порошковое) покрытие |  |  |  |  | #REF!
[5 empty] | Цвет корпуса по умолчанию: | RAL 9005 (муар) |  |  |  |  | #REF!
[5 empty] | Гальваническая развязка: | Функция встроена в ИП |  |  |  |  | #REF!
[5 empty] | Класс защ. от поражения эл. током: | I |  |  |  |  | #REF!
[5 empty] | Защита от 380 V: | Функция встроена в ИП |  |  |  |  | #REF!
[5 empty] | Защита от микроимпульсов до 2кV: | Функция встроена в ИП |  |  |  |  | #REF!
[5 empty] | Драйвер тока (марка): | Mean Well |  |  |  |  | #REF!
[5 empty] | Защита от холостого хода: | Функция встроена в ИП |  |  |  |  | #REF!
[5 empty] | Возможность диммирования: | 1-10 V, DALI, DMX 512 |  |  |  |  | #REF!
[5 empty] | Рабочая t окружающей среды: | от - 45°С до +50°С |  |  |  |  | #REF!
[5 empty] | Климатическое исполнение: | УХЛ1 |  |  |  |  | #REF!
[5 empty] | Масса, kg | 6 |  |  |  |  | #REF!
[5 empty] | Гарантия, лет | 5 |  |  |  |  | #REF!
2 |  | BRUM-RING-TRIO-40 |  |  | Напряжение питания, V | 160-280 |  |  |  | 3 | 49406
[5 empty] | Потребляемая мощность, W | 120
[5 empty] | Цветовая температура, К | 3000 | 4000 | 5000 | 6000
[5 empty] | Световой поток (с учетом потерь), Lm | 9600 | 10800 | 12000 | 12480
[5 empty] | Коэффициент мощности, cosφ | 0.98
[5 empty] | Индекс цветопередачи (CRI), Ra | 80+
[5 empty] | Класс энергоэффективности: | А++
[5 empty] | Степень защиты, IP | 65
[5 empty] | Тип КСС: | Д120° / Ш150*75°
[5 empty] | Размеры опоры: Ø, mm | 80 (max.)
[5 empty] | Размеры световой части: Д*Ш, mm | 300*300
[5 empty] | Размеры корпуса: Ø*В, mm | 560*80
[5 empty] | Марка светодиодов: | Samsung
[5 empty] | Ресурс светодиодов, Ч: | 100000
[5 empty] | Тип рассеивателя по умолчанию: | Матовый поликарбонат
[5 empty] | Варианты рассеивателя: | Прозрачный поликарбонат
[5 empty] | Тип крепления на опору: | Трехсторонний зажим
[5 empty] | Тип крепления опоры: | Фланцевый
[5 empty] | Регулируемый кронштейн | Дополнительная опция |  |  |  | 5 | 52865
[5 empty] | Угол наклона световой части, гр. | 90° | 100° | 105° | 110° |  | #REF!
[5 empty] | Материал корпуса: | Сталь |  |  |  |  | #REF!
[5 empty] | Тип оцинковки: | Грунтоцинк |  |  |  |  | #REF!
[5 empty] | Тип покраски: | Полимерное (порошковое) покрытие |  |  |  |  | #REF!
[5 empty] | Цвет корпуса по умолчанию: | RAL 9005 (муар) |  |  |  |  | #REF!
[5 empty] | Гальваническая развязка: | Функция встроена в ИП |  |  |  |  | #REF!
[5 empty] | Класс защ. от поражения эл. током: | I |  |  |  |  | #REF!
[5 empty] | Защита от 380 V: | Функция встроена в ИП |  |  |  |  | #REF!
[5 empty] | Защита от микроимпульсов до 2кV: | Функция встроена в ИП |  |  |  |  | #REF!
[5 empty] | Драйвер тока (марка): | Mean Well |  |  |  |  | #REF!
[5 empty] | Защита от холостого хода: | Функция встроена в ИП |  |  |  |  | #REF!
[5 empty] | Возможность диммирования: | 1-10 V, DALI, DMX 512 |  |  |  |  | #REF!
[5 empty] | Рабочая t окружающей среды: | от - 45°С до +50°С |  |  |  |  | #REF!
[5 empty] | Климатическое исполнение: | УХЛ1 |  |  |  |  | #REF!
[5 empty] | Масса, kg | 6.1 |  |  |  |  | #REF!
[5 empty] | Гарантия, лет | 5 |  |  |  |  | #REF!
3 |  | BRUM-RING-TRIO-60 |  |  | Напряжение питания, V | 160-280 |  |  |  | 3 | 50674
[5 empty] | Потребляемая мощность, W | 180
[5 empty] | Цветовая температура, К | 3000 | 4000 | 5000 | 6000
[5 empty] | Световой поток (с учетом потерь), Lm | 14400 | 16200 | 18000 | 18720
[5 empty] | Коэффициент мощности, cosφ | 0.98
[5 empty] | Индекс цветопередачи (CRI), Ra | 80+
[5 empty] | Класс энергоэффективности: | А++
[5 empty] | Степень защиты, IP | 65
[5 empty] | Тип КСС: | Д120° / Ш150*75°
[5 empty] | Размеры опоры: Ø, mm | 80 (max.)
[5 empty] | Размеры световой части: Д*Ш, mm | 300*300
[5 empty] | Размеры корпуса: Ø*В, mm | 560*80
[5 empty] | Марка светодиодов: | Samsung
[5 empty] | Ресурс светодиодов, Ч: | 100000
[5 empty] | Тип рассеивателя по умолчанию: | Матовый поликарбонат
[5 empty] | Варианты рассеивателя: | Прозрачный поликарбонат
[5 empty] | Тип крепления на опору: | Трехсторонний зажим
[5 empty] | Тип крепления опоры: | Фланцевый
[5 empty] | Регулируемый кронштейн | Дополнительная опция |  |  |  | 5 | 54221
[5 empty] | Угол наклона световой части, гр. | 90° | 100° | 105° | 110° |  | #REF!
[5 empty] | Материал корпуса: | Сталь |  |  |  |  | #REF!
[5 empty] | Тип оцинковки: | Грунтоцинк |  |  |  |  | #REF!
[5 empty] | Тип покраски: | Полимерное (порошковое) покрытие |  |  |  |  | #REF!
[5 empty] | Цвет корпуса по умолчанию: | RAL 9005 (муар) |  |  |  |  | #REF!
[5 empty] | Гальваническая развязка: | Функция встроена в ИП |  |  |  |  | #REF!
[5 empty] | Класс защ. от поражения эл. током: | I |  |  |  |  | #REF!
[5 empty] | Защита от 380 V: | Функция встроена в ИП |  |  |  |  | #REF!
[5 empty] | Защита от микроимпульсов до 2кV: | Функция встроена в ИП |  |  |  |  | #REF!
[5 empty] | Драйвер тока (марка): | Mean Well |  |  |  |  | #REF!
[5 empty] | Защита от холостого хода: | Функция встроена в ИП |  |  |  |  | #REF!
[5 empty] | Возможность диммирования: | 1-10 V, DALI, DMX 512 |  |  |  |  | #REF!
[5 empty] | Рабочая t окружающей среды: | от - 45°С до +50°С |  |  |  |  | #REF!
[5 empty] | Климатическое исполнение: | УХЛ1 |  |  |  |  | #REF!
[5 empty] | Масса, kg | 6.2 |  |  |  |  | #REF!
[5 empty] | Гарантия, лет | 5 |  |  |  |  | #REF!
4 |  | BRUM-RING-TRIO-80 |  |  | Напряжение питания, V | 160-280 |  |  |  | 3 | 55235
[5 empty] | Потребляемая мощность, W | 240
[5 empty] | Цветовая температура, К | 3000 | 4000 | 5000 | 6000
[5 empty] | Световой поток (с учетом потерь), Lm | 19200 | 21600 | 24000 | 24960
[5 empty] | Коэффициент мощности, cosφ | 0.98
[5 empty] | Индекс цветопередачи (CRI), Ra | 80+
[5 empty] | Класс энергоэффективности: | А++
[5 empty] | Степень защиты, IP | 65
[5 empty] | Тип КСС: | Д120° / Ш150*75°
[5 empty] | Размеры опоры: Ø, mm | 80 (max.)
[5 empty] | Размеры световой части: Д*Ш, mm | 300*300
[5 empty] | Размеры корпуса: Ø*В, mm | 560*80
[5 empty] | Марка светодиодов: | Samsung
[5 empty] | Ресурс светодиодов, Ч: | 100000
[5 empty] | Тип рассеивателя по умолчанию: | Матовый поликарбонат
[5 empty] | Варианты рассеивателя: | Прозрачный поликарбонат
[5 empty] | Тип крепления на опору: | Трехсторонний зажим
[5 empty] | Тип крепления опоры: | Фланцевый
[5 empty] | Регулируемый кронштейн | Дополнительная опция |  |  |  | 5 | 59101
[5 empty] | Угол наклона световой части, гр. | 90° | 100° | 105° | 110° |  | #REF!
[5 empty] | Материал корпуса: | Сталь |  |  |  |  | #REF!
[5 empty] | Тип оцинковки: | Грунтоцинк |  |  |  |  | #REF!
[5 empty] | Тип покраски: | Полимерное (порошковое) покрытие |  |  |  |  | #REF!
[5 empty] | Цвет корпуса по умолчанию: | RAL 9005 (муар) |  |  |  |  | #REF!
[5 empty] | Гальваническая развязка: | Функция встроена в ИП |  |  |  |  | #REF!
[5 empty] | Класс защ. от поражения эл. током: | I |  |  |  |  | #REF!
[5 empty] | Защита от 380 V: | Функция встроена в ИП |  |  |  |  | #REF!
[5 empty] | Защита от микроимпульсов до 2кV: | Функция встроена в ИП |  |  |  |  | #REF!
[5 empty] | Драйвер тока (марка): | Mean Well |  |  |  |  | #REF!
[5 empty] | Защита от холостого хода: | Функция встроена в ИП |  |  |  |  | #REF!
[5 empty] | Возможность диммирования: | 1-10 V, DALI, DMX 512 |  |  |  |  | #REF!
[5 empty] | Рабочая t окружающей среды: | от - 45°С до +50°С |  |  |  |  | #REF!
[5 empty] | Климатическое исполнение: | УХЛ1 |  |  |  |  | #REF!
[5 empty] | Масса, kg | 6.2 |  |  |  |  | #REF!
[5 empty] | Гарантия, лет | 5 |  |  |  |  | #REF!
BRUM-RING-QUATTRO
1 |  | BRUM-RING-QUATTRO-25 |  |  | Напряжение питания, V | 160-280 |  |  |  | 3 | 58781
[5 empty] | Потребляемая мощность, W | 100
[5 empty] | Цветовая температура, К | 3000 | 4000 | 5000 | 6000
[5 empty] | Световой поток (с учетом потерь), Lm | 8000 | 9000 | 10000 | 10400
[5 empty] | Коэффициент мощности, cosφ | 0.98
[5 empty] | Индекс цветопередачи (CRI), Ra | 80+
[5 empty] | Класс энергоэффективности: | А++
[5 empty] | Степень защиты, IP | 65
[5 empty] | Тип КСС: | Д120° / Ш150*75°
[5 empty] | Размеры опоры: Ø, mm | 80 (max.)
[5 empty] | Размеры световой части: Д*Ш, mm | 300*300
[5 empty] | Размеры корпуса: Ø*В, mm | 560*80
[5 empty] | Марка светодиодов: | Samsung
[5 empty] | Ресурс светодиодов, Ч: | 100000
[5 empty] | Тип рассеивателя по умолчанию: | Матовый поликарбонат
[5 empty] | Варианты рассеивателя: | Прозрачный поликарбонат
[5 empty] | Тип крепления на опору: | Трехсторонний зажим
[5 empty] | Тип крепления опоры: | Фланцевый
[5 empty] | Регулируемый кронштейн | Дополнительная опция |  |  |  | 5 | 62895
[5 empty] | Угол наклона световой части, гр. | 90° | 100° | 105° | 110° |  | #REF!
[5 empty] | Материал корпуса: | Сталь |  |  |  |  | #REF!
[5 empty] | Тип оцинковки: | Грунтоцинк |  |  |  |  | #REF!
[5 empty] | Тип покраски: | Полимерное (порошковое) покрытие |  |  |  |  | #REF!
[5 empty] | Цвет корпуса по умолчанию: | RAL 9005 (муар) |  |  |  |  | #REF!
[5 empty] | Гальваническая развязка: | Функция встроена в ИП |  |  |  |  | #REF!
[5 empty] | Класс защ. от поражения эл. током: | I |  |  |  |  | #REF!
[5 empty] | Защита от 380 V: | Функция встроена в ИП |  |  |  |  | #REF!
[5 empty] | Защита от микроимпульсов до 2кV: | Функция встроена в ИП |  |  |  |  | #REF!
[5 empty] | Драйвер тока (марка): | Mean Well |  |  |  |  | #REF!
[5 empty] | Защита от холостого хода: | Функция встроена в ИП |  |  |  |  | #REF!
[5 empty] | Возможность диммирования: | 1-10 V, DALI, DMX 512 |  |  |  |  | #REF!
[5 empty] | Рабочая t окружающей среды: | от - 45°С до +50°С |  |  |  |  | #REF!
[5 empty] | Климатическое исполнение: | УХЛ1 |  |  |  |  | #REF!
[5 empty] | Масса, kg | 6 |  |  |  |  | #REF!
[5 empty] | Гарантия, лет | 5 |  |  |  |  | #REF!
2 |  | BRUM-RING-QUATTRO-40 |  |  | Напряжение питания, V | 160-280 |  |  |  | 3 | 62075
[5 empty] | Потребляемая мощность, W | 160
[5 empty] | Цветовая температура, К | 3000 | 4000 | 5000 | 6000
[5 empty] | Световой поток (с учетом потерь), Lm | 12800 | 14400 | 16000 | 16640
[5 empty] | Коэффициент мощности, cosφ | 0.98
[5 empty] | Индекс цветопередачи (CRI), Ra | 80+
[5 empty] | Класс энергоэффективности: | А++
[5 empty] | Степень защиты, IP | 65
[5 empty] | Тип КСС: | Д120° / Ш150*75°
[5 empty] | Размеры опоры: Ø, mm | 80 (max.)
[5 empty] | Размеры световой части: Д*Ш, mm | 300*300
[5 empty] | Размеры корпуса: Ø*В, mm | 560*80
[5 empty] | Марка светодиодов: | Samsung
[5 empty] | Ресурс светодиодов, Ч: | 100000
[5 empty] | Тип рассеивателя по умолчанию: | Матовый поликарбонат
[5 empty] | Варианты рассеивателя: | Прозрачный поликарбонат
[5 empty] | Тип крепления на опору: | Трехсторонний зажим
[5 empty] | Тип крепления опоры: | Фланцевый
[5 empty] | Регулируемый кронштейн | Дополнительная опция |  |  |  | 5 | 66420
[5 empty] | Угол наклона световой части, гр. | 90° | 100° | 105° | 110° |  | #REF!
[5 empty] | Материал корпуса: | Сталь |  |  |  |  | #REF!
[5 empty] | Тип оцинковки: | Грунтоцинк |  |  |  |  | #REF!
[5 empty] | Тип покраски: | Полимерное (порошковое) покрытие |  |  |  |  | #REF!
[5 empty] | Цвет корпуса по умолчанию: | RAL 9005 (муар) |  |  |  |  | #REF!
[5 empty] | Гальваническая развязка: | Функция встроена в ИП |  |  |  |  | #REF!
[5 empty] | Класс защ. от поражения эл. током: | I |  |  |  |  | #REF!
[5 empty] | Защита от 380 V: | Функция встроена в ИП |  |  |  |  | #REF!
[5 empty] | Защита от микроимпульсов до 2кV: | Функция встроена в ИП |  |  |  |  | #REF!
[5 empty] | Драйвер тока (марка): | Mean Well |  |  |  |  | #REF!
[5 empty] | Защита от холостого хода: | Функция встроена в ИП |  |  |  |  | #REF!
[5 empty] | Возможность диммирования: | 1-10 V, DALI, DMX 512 |  |  |  |  | #REF!
[5 empty] | Рабочая t окружающей среды: | от - 45°С до +50°С |  |  |  |  | #REF!
[5 empty] | Климатическое исполнение: | УХЛ1 |  |  |  |  | #REF!
[5 empty] | Масса, kg | 6.1 |  |  |  |  | #REF!
[5 empty] | Гарантия, лет | 5 |  |  |  |  | #REF!
3 |  | BRUM-RING-QUATTRO-60 |  |  | Напряжение питания, V | 160-280 |  |  |  | 3 | 66890
[5 empty] | Потребляемая мощность, W | 240
[5 empty] | Цветовая температура, К | 3000 | 4000 | 5000 | 6000
[5 empty] | Световой поток (с учетом потерь), Lm | 19200 | 21600 | 24000 | 24960
[5 empty] | Коэффициент мощности, cosφ | 0.98
[5 empty] | Индекс цветопередачи (CRI), Ra | 80+
[5 empty] | Класс энергоэффективности: | А++
[5 empty] | Степень защиты, IP | 65
[5 empty] | Тип КСС: | Д120° / Ш150*75°
[5 empty] | Размеры опоры: Ø, mm | 80 (max.)
[5 empty] | Размеры световой части: Д*Ш, mm | 300*300
[5 empty] | Размеры корпуса: Ø*В, mm | 560*80
[5 empty] | Марка светодиодов: | Samsung
[5 empty] | Ресурс светодиодов, Ч: | 100000
[5 empty] | Тип рассеивателя по умолчанию: | Матовый поликарбонат
[5 empty] | Варианты рассеивателя: | Прозрачный поликарбонат
[5 empty] | Тип крепления на опору: | Трехсторонний зажим
[5 empty] | Тип крепления опоры: | Фланцевый
[5 empty] | Регулируемый кронштейн | Дополнительная опция |  |  |  | 5 | 71572
[5 empty] | Угол наклона световой части, гр. | 90° | 100° | 105° | 110° |  | #REF!
[5 empty] | Материал корпуса: | Сталь |  |  |  |  | #REF!
[5 empty] | Тип оцинковки: | Грунтоцинк |  |  |  |  | #REF!
[5 empty] | Тип покраски: | Полимерное (порошковое) покрытие |  |  |  |  | #REF!
[5 empty] | Цвет корпуса по умолчанию: | RAL 9005 (муар) |  |  |  |  | #REF!
[5 empty] | Гальваническая развязка: | Функция встроена в ИП |  |  |  |  | #REF!
[5 empty] | Класс защ. от поражения эл. током: | I |  |  |  |  | #REF!
[5 empty] | Защита от 380 V: | Функция встроена в ИП |  |  |  |  | #REF!
[5 empty] | Защита от микроимпульсов до 2кV: | Функция встроена в ИП |  |  |  |  | #REF!
[5 empty] | Драйвер тока (марка): | Mean Well |  |  |  |  | #REF!
[5 empty] | Защита от холостого хода: | Функция встроена в ИП |  |  |  |  | #REF!
[5 empty] | Возможность диммирования: | 1-10 V, DALI, DMX 512 |  |  |  |  | #REF!
[5 empty] | Рабочая t окружающей среды: | от - 45°С до +50°С |  |  |  |  | #REF!
[5 empty] | Климатическое исполнение: | УХЛ1 |  |  |  |  | #REF!
[5 empty] | Масса, kg | 6.2 |  |  |  |  | #REF!
[5 empty] | Гарантия, лет | 5 |  |  |  |  | #REF!
4 |  | BRUM-RING-QUATTRO-80 |  |  | Напряжение питания, V | 160-280 |  |  |  | 3 | 70436
[5 empty] | Потребляемая мощность, W | 320
[5 empty] | Цветовая температура, К | 3000 | 4000 | 5000 | 6000
[5 empty] | Световой поток (с учетом потерь), Lm | 25600 | 28800 | 32000 | 33280
[5 empty] | Коэффициент мощности, cosφ | 0.98
[5 empty] | Индекс цветопередачи (CRI), Ra | 80+
[5 empty] | Класс энергоэффективности: | А++
[5 empty] | Степень защиты, IP | 65
[5 empty] | Тип КСС: | Д120° / Ш150*75°
[5 empty] | Размеры опоры: Ø, mm | 80 (max.)
[5 empty] | Размеры световой части: Д*Ш, mm | 300*300
[5 empty] | Размеры корпуса: Ø*В, mm | 560*80
[5 empty] | Марка светодиодов: | Samsung
[5 empty] | Ресурс светодиодов, Ч: | 100000
[5 empty] | Тип рассеивателя по умолчанию: | Матовый поликарбонат
[5 empty] | Варианты рассеивателя: | Прозрачный поликарбонат
[5 empty] | Тип крепления на опору: | Трехсторонний зажим
[5 empty] | Тип крепления опоры: | Фланцевый
[5 empty] | Регулируемый кронштейн | Дополнительная опция |  |  |  | 5 | 75366
[5 empty] | Угол наклона световой части, гр. | 90° | 100° | 105° | 110° |  | #REF!
[5 empty] | Материал корпуса: | Сталь |  |  |  |  | #REF!
[5 empty] | Тип оцинковки: | Грунтоцинк |  |  |  |  | #REF!
[5 empty] | Тип покраски: | Полимерное (порошковое) покрытие |  |  |  |  | #REF!
[5 empty] | Цвет корпуса по умолчанию: | RAL 9005 (муар) |  |  |  |  | #REF!
[5 empty] | Гальваническая развязка: | Функция встроена в ИП |  |  |  |  | #REF!
[5 empty] | Класс защ. от поражения эл. током: | I |  |  |  |  | #REF!
[5 empty] | Защита от 380 V: | Функция встроена в ИП |  |  |  |  | #REF!
[5 empty] | Защита от микроимпульсов до 2кV: | Функция встроена в ИП |  |  |  |  | #REF!
[5 empty] | Драйвер тока (марка): | Mean Well |  |  |  |  | #REF!
[5 empty] | Защита от холостого хода: | Функция встроена в ИП |  |  |  |  | #REF!
[5 empty] | Возможность диммирования: | 1-10 V, DALI, DMX 512 |  |  |  |  | #REF!
[5 empty] | Рабочая t окружающей среды: | от - 45°С до +50°С |  |  |  |  | #REF!
[5 empty] | Климатическое исполнение: | УХЛ1 |  |  |  |  | #REF!
[5 empty] | Масса, kg | 6.2 |  |  |  |  | #REF!
[5 empty] | Гарантия, лет | 5 |  |  |  |  | #REF!
ВЕРНУТЬСЯ К СОДЕРЖАНИЮ

## BRUM-CUP
ГАРАНТИЯ НА ВСЮ ПРОДУКЦИЮ 5 ЛЕТ
№ | АРТИКУЛ | НАИМЕНОВАНИЕ | ИЗОБРАЖЕНИЯ И ДЕТАЛИЗИРОВАННЫЕ ЧЕРТЕЖИ | Тип КСС | ТЕХНИЧЕСКИЕ ХАРАКТЕРИСТИКИ |  |  |  |  | Грантия, лет | Цена
BRUM-CUP
1 |  | BRUM-CUP-25 |  |  | Напряжение питания, V | 160-280 |  |  |  | 3 | 46975
[5 empty] | Потребляемая мощность, W | 25
[5 empty] | Цветовая температура, К | 3000 | 4000 | 5000 | 6000
[5 empty] | Световой поток (с учетом потерь), Lm | 2000 | 2250 | 2500 | 2600
[5 empty] | Коэффициент мощности, cosφ | 0.98
[5 empty] | Индекс цветопередачи (CRI), Ra | 80+
[5 empty] | Класс энергоэффективности: | А++
[5 empty] | Степень защиты, IP | 65
[5 empty] | Тип КСС: | Д120° / Ш150*75°
[5 empty] | Размеры опоры: Ø, mm | 65 (max.)
[5 empty] | Размеры световой части: Ø*В, mm | 300*80
[5 empty] | Марка светодиодов: | Samsung
[5 empty] | Ресурс светодиодов, Ч: | 100000
[5 empty] | Тип рассеивателя по умолчанию: | Матовый поликарбонат
[5 empty] | Тип крепления на опору: | Трехсторонний зажим
[5 empty] | Тип крепления опоры по умолчанию: | Фланцевый
[5 empty] | Материал корпуса: | Сталь |  |  |  | 5 | 50263
[5 empty] | Тип оцинковки: | Грунтоцинк |  |  |  |  | #REF!
[5 empty] | Тип покраски: | Полимерное (порошковое) покрытие |  |  |  |  | #REF!
[5 empty] | Цвет корпуса по умолчанию: | RAL 9005 (муар) |  |  |  |  | #REF!
[5 empty] | Гальваническая развязка: | Функция встроена в ИП |  |  |  |  | #REF!
[5 empty] | Класс защ. от поражения эл. током: | I |  |  |  |  | #REF!
[5 empty] | Защита от 380 V: | Функция встроена в ИП |  |  |  |  | #REF!
[5 empty] | Защита от микроимпульсов до 2кV: | Функция встроена в ИП |  |  |  |  | #REF!
[5 empty] | Драйвер тока (марка): | Trion |  |  |  |  | #REF!
[5 empty] | Защита от холостого хода: | Функция встроена в ИП |  |  |  |  | #REF!
[5 empty] | Возможность диммирования: | 1-10 V, DALI, DMX 512 |  |  |  |  | #REF!
[5 empty] | Рабочая t окружающей среды: | от - 45°С до +50°С |  |  |  |  | #REF!
[5 empty] | Климатическое исполнение: | УХЛ1 |  |  |  |  | #REF!
[5 empty] | Масса, kg | 6 |  |  |  |  | #REF!
[5 empty] | Гарантия, лет | 5 |  |  |  |  | #REF!
2 |  | BRUM-CUP-40 |  |  | Напряжение питания, V | 160-280 |  |  |  | 3 | 49779
[5 empty] | Потребляемая мощность, W | 40
[5 empty] | Цветовая температура, К | 3000 | 4000 | 5000 | 6000
[5 empty] | Световой поток (с учетом потерь), Lm | 3200 | 3600 | 4000 | 4160
[5 empty] | Коэффициент мощности, cosφ | 0.98
[5 empty] | Индекс цветопередачи (CRI), Ra | 80+
[5 empty] | Класс энергоэффективности: | А++
[5 empty] | Степень защиты, IP | 65
[5 empty] | Тип КСС: | Д120° / Ш150*75°
[5 empty] | Размеры опоры: Ø, mm | 65 (max.)
[5 empty] | Размеры световой части: Ø*В, mm | 350*80
[5 empty] | Марка светодиодов: | Samsung
[5 empty] | Ресурс светодиодов, Ч: | 100000
[5 empty] | Тип рассеивателя по умолчанию: | Матовый поликарбонат
[5 empty] | Тип крепления на опору: | Трехсторонний зажим
[5 empty] | Тип крепления опоры по умолчанию: | Фланцевый
[5 empty] | Материал корпуса: | Сталь |  |  |  | 5 | 53264
[5 empty] | Тип оцинковки: | Грунтоцинк |  |  |  |  | #REF!
[5 empty] | Тип покраски: | Полимерное (порошковое) покрытие |  |  |  |  | #REF!
[5 empty] | Цвет корпуса по умолчанию: | RAL 9005 (муар) |  |  |  |  | #REF!
[5 empty] | Гальваническая развязка: | Функция встроена в ИП |  |  |  |  | #REF!
[5 empty] | Класс защ. от поражения эл. током: | I |  |  |  |  | #REF!
[5 empty] | Защита от 380 V: | Функция встроена в ИП |  |  |  |  | #REF!
[5 empty] | Защита от микроимпульсов до 2кV: | Функция встроена в ИП |  |  |  |  | #REF!
[5 empty] | Драйвер тока (марка): | Trion |  |  |  |  | #REF!
[5 empty] | Защита от холостого хода: | Функция встроена в ИП |  |  |  |  | #REF!
[5 empty] | Возможность диммирования: | 1-10 V, DALI, DMX 512 |  |  |  |  | #REF!
[5 empty] | Рабочая t окружающей среды: | от - 45°С до +50°С |  |  |  |  | #REF!
[5 empty] | Климатическое исполнение: | УХЛ1 |  |  |  |  | #REF!
[5 empty] | Масса, kg | 6.1 |  |  |  |  | #REF!
[5 empty] | Гарантия, лет | 5 |  |  |  |  | #REF!
3 |  | BRUM-CUP-60 |  |  | Напряжение питания, V | 160-280 |  |  |  | 3 | 53505
[5 empty] | Потребляемая мощность, W | 60
[5 empty] | Цветовая температура, К | 3000 | 4000 | 5000 | 6000
[5 empty] | Световой поток (с учетом потерь), Lm | 4800 | 5400 | 6000 | 6240
[5 empty] | Коэффициент мощности, cosφ | 0.98
[5 empty] | Индекс цветопередачи (CRI), Ra | 80+
[5 empty] | Класс энергоэффективности: | А++
[5 empty] | Степень защиты, IP | 65
[5 empty] | Тип КСС: | Д120° / Ш150*75°
[5 empty] | Размеры опоры: Ø, mm | 65 (max.)
[5 empty] | Размеры световой части: Ø*В, mm | 400*80
[5 empty] | Марка светодиодов: | Samsung
[5 empty] | Ресурс светодиодов, Ч: | 100000
[5 empty] | Тип рассеивателя по умолчанию: | Матовый поликарбонат
[5 empty] | Тип крепления на опору: | Трехсторонний зажим
[5 empty] | Тип крепления опоры по умолчанию: | Фланцевый
[5 empty] | Материал корпуса: | Сталь |  |  |  | 5 | 57250
[5 empty] | Тип оцинковки: | Грунтоцинк |  |  |  |  | #REF!
[5 empty] | Тип покраски: | Полимерное (порошковое) покрытие |  |  |  |  | #REF!
[5 empty] | Цвет корпуса по умолчанию: | RAL 9005 (муар) |  |  |  |  | #REF!
[5 empty] | Гальваническая развязка: | Функция встроена в ИП |  |  |  |  | #REF!
[5 empty] | Класс защ. от поражения эл. током: | I |  |  |  |  | #REF!
[5 empty] | Защита от 380 V: | Функция встроена в ИП |  |  |  |  | #REF!
[5 empty] | Защита от микроимпульсов до 2кV: | Функция встроена в ИП |  |  |  |  | #REF!
[5 empty] | Драйвер тока (марка): | Trion |  |  |  |  | #REF!
[5 empty] | Защита от холостого хода: | Функция встроена в ИП |  |  |  |  | #REF!
[5 empty] | Возможность диммирования: | 1-10 V, DALI, DMX 512 |  |  |  |  | #REF!
[5 empty] | Рабочая t окружающей среды: | от - 45°С до +50°С |  |  |  |  | #REF!
[5 empty] | Климатическое исполнение: | УХЛ1 |  |  |  |  | #REF!
[5 empty] | Масса, kg | 6.2 |  |  |  |  | #REF!
[5 empty] | Гарантия, лет | 5 |  |  |  |  | #REF!
4 |  | BRUM-CUP-80 |  |  | Напряжение питания, V | 160-280 |  |  |  | 3 | 57231
[5 empty] | Потребляемая мощность, W | 80
[5 empty] | Цветовая температура, К | 3000 | 4000 | 5000 | 6000
[5 empty] | Световой поток (с учетом потерь), Lm | 6400 | 7200 | 8000 | 8320
[5 empty] | Коэффициент мощности, cosφ | 0.98
[5 empty] | Индекс цветопередачи (CRI), Ra | 80+
[5 empty] | Класс энергоэффективности: | А++
[5 empty] | Степень защиты, IP | 65
[5 empty] | Тип КСС: | Д120° / Ш150*75°
[5 empty] | Размеры опоры: Ø, mm | 65 (max.)
[5 empty] | Размеры световой части: Ø*В, mm | 400*80
[5 empty] | Марка светодиодов: | Samsung
[5 empty] | Ресурс светодиодов, Ч: | 100000
[5 empty] | Тип рассеивателя по умолчанию: | Матовый поликарбонат
[5 empty] | Тип крепления на опору: | Трехсторонний зажим
[5 empty] | Тип крепления опоры по умолчанию: | Фланцевый
[5 empty] | Материал корпуса: | Сталь |  |  |  | 5 | 61237
[5 empty] | Тип оцинковки: | Грунтоцинк |  |  |  |  | #REF!
[5 empty] | Тип покраски: | Полимерное (порошковое) покрытие |  |  |  |  | #REF!
[5 empty] | Цвет корпуса по умолчанию: | RAL 9005 (муар) |  |  |  |  | #REF!
[5 empty] | Гальваническая развязка: | Функция встроена в ИП |  |  |  |  | #REF!
[5 empty] | Класс защ. от поражения эл. током: | I |  |  |  |  | #REF!
[5 empty] | Защита от 380 V: | Функция встроена в ИП |  |  |  |  | #REF!
[5 empty] | Защита от микроимпульсов до 2кV: | Функция встроена в ИП |  |  |  |  | #REF!
[5 empty] | Драйвер тока (марка): | Trion |  |  |  |  | #REF!
[5 empty] | Защита от холостого хода: | Функция встроена в ИП |  |  |  |  | #REF!
[5 empty] | Возможность диммирования: | 1-10 V, DALI, DMX 512 |  |  |  |  | #REF!
[5 empty] | Рабочая t окружающей среды: | от - 45°С до +50°С |  |  |  |  | #REF!
[5 empty] | Климатическое исполнение: | УХЛ1 |  |  |  |  | #REF!
[5 empty] | Масса, kg | 6.2 |  |  |  |  | #REF!
[5 empty] | Гарантия, лет | 5 |  |  |  |  | #REF!
ВЕРНУТЬСЯ К СОДЕРЖАНИЮ

## BRUM-L
ГАРАНТИЯ НА ВСЮ ПРОДУКЦИЮ 5 ЛЕТ
№ | АРТИКУЛ | НАИМЕНОВАНИЕ | ИЗОБРАЖЕНИЯ И ДЕТАЛИЗИРОВАННЫЕ ЧЕРТЕЖИ | Тип КСС | ТЕХНИЧЕСКИЕ ХАРАКТЕРИСТИКИ |  |  |  |  | Грантия, лет | Цена
BRUM-L
1 |  | BRUM-L-25 |  |  | Напряжение питания, V | 160-280 |  |  |  | 3 | 21182
[5 empty] | Потребляемая мощность, W | 25
[5 empty] | Цветовая температура, К | 3000 | 4000 | 5000 | 6000
[5 empty] | Световой поток (с учетом потерь), Lm | 2000 | 2250 | 2500 | 2600
[5 empty] | Коэффициент мощности, cosφ | 0.98
[5 empty] | Индекс цветопередачи (CRI), Ra | 80+
[5 empty] | Класс энергоэффективности: | А++
[5 empty] | Степень защиты, IP | 65
[5 empty] | Тип КСС: | Д120° / Ш150*75°
[5 empty] | Размеры опоры: Ø, mm | 65 (max.)
[5 empty] | Размеры световой части: Д*Ш*В, mm | 500*350*60
[5 empty] | Марка светодиодов: | Samsung
[5 empty] | Ресурс светодиодов, Ч: | 100000
[5 empty] | Тип рассеивателя по умолчанию: | Матовый поликарбонат
[5 empty] | Тип крепления на опору: | Болтовой ( на резьбу)
[5 empty] | Тип крепления опоры по умолчанию: | Фланцевый
[5 empty] | Материал корпуса: | Сталь |  |  |  | 5 | 22665
[5 empty] | Тип оцинковки: | Грунтоцинк |  |  |  |  | #REF!
[5 empty] | Тип покраски: | Полимерное (порошковое) покрытие |  |  |  |  | #REF!
[5 empty] | Цвет корпуса по умолчанию: | RAL 9005 (муар) |  |  |  |  | #REF!
[5 empty] | Гальваническая развязка: | Функция встроена в ИП |  |  |  |  | #REF!
[5 empty] | Класс защ. от поражения эл. током: | I |  |  |  |  | #REF!
[5 empty] | Защита от 380 V: | Функция встроена в ИП |  |  |  |  | #REF!
[5 empty] | Защита от микроимпульсов до 2кV: | Функция встроена в ИП |  |  |  |  | #REF!
[5 empty] | Драйвер тока (марка): | Trion |  |  |  |  | #REF!
[5 empty] | Защита от холостого хода: | Функция встроена в ИП |  |  |  |  | #REF!
[5 empty] | Возможность диммирования: | 1-10 V, DALI, DMX 512 |  |  |  |  | #REF!
[5 empty] | Рабочая t окружающей среды: | от - 45°С до +50°С |  |  |  |  | #REF!
[5 empty] | Климатическое исполнение: | УХЛ1 |  |  |  |  | #REF!
[5 empty] | Масса, kg | 6 |  |  |  |  | #REF!
[5 empty] | Гарантия, лет | 5 |  |  |  |  | #REF!
2 |  | BRUM-L-40 |  |  | Напряжение питания, V | 160-280 |  |  |  | 3 | 21739
[5 empty] | Потребляемая мощность, W | 40
[5 empty] | Цветовая температура, К | 3000 | 4000 | 5000 | 6000
[5 empty] | Световой поток (с учетом потерь), Lm | 3200 | 3600 | 4000 | 4160
[5 empty] | Коэффициент мощности, cosφ | 0.98
[5 empty] | Индекс цветопередачи (CRI), Ra | 80+
[5 empty] | Класс энергоэффективности: | А++
[5 empty] | Степень защиты, IP | 65
[5 empty] | Тип КСС: | Д120° / Ш150*75°
[5 empty] | Размеры опоры: Ø, mm | 65 (max.)
[5 empty] | Размеры световой части: Д*Ш*В, mm | 500*350*60
[5 empty] | Марка светодиодов: | Samsung
[5 empty] | Ресурс светодиодов, Ч: | 100000
[5 empty] | Тип рассеивателя по умолчанию: | Матовый поликарбонат
[5 empty] | Тип крепления на опору: | Болтовой ( на резьбу)
[5 empty] | Тип крепления опоры по умолчанию: | Фланцевый
[5 empty] | Материал корпуса: | Сталь |  |  |  | 5 | 23260
[5 empty] | Тип оцинковки: | Грунтоцинк |  |  |  |  | #REF!
[5 empty] | Тип покраски: | Полимерное (порошковое) покрытие |  |  |  |  | #REF!
[5 empty] | Цвет корпуса по умолчанию: | RAL 9005 (муар) |  |  |  |  | #REF!
[5 empty] | Гальваническая развязка: | Функция встроена в ИП |  |  |  |  | #REF!
[5 empty] | Класс защ. от поражения эл. током: | I |  |  |  |  | #REF!
[5 empty] | Защита от 380 V: | Функция встроена в ИП |  |  |  |  | #REF!
[5 empty] | Защита от микроимпульсов до 2кV: | Функция встроена в ИП |  |  |  |  | #REF!
[5 empty] | Драйвер тока (марка): | Trion |  |  |  |  | #REF!
[5 empty] | Защита от холостого хода: | Функция встроена в ИП |  |  |  |  | #REF!
[5 empty] | Возможность диммирования: | 1-10 V, DALI, DMX 512 |  |  |  |  | #REF!
[5 empty] | Рабочая t окружающей среды: | от - 45°С до +50°С |  |  |  |  | #REF!
[5 empty] | Климатическое исполнение: | УХЛ1 |  |  |  |  | #REF!
[5 empty] | Масса, kg | 6 |  |  |  |  | #REF!
[5 empty] | Гарантия, лет | 5 |  |  |  |  | #REF!
3 |  | BRUM-L-60 |  |  | Напряжение питания, V | 160-280 |  |  |  | 3 | 42655
[5 empty] | Потребляемая мощность, W | 60
[5 empty] | Цветовая температура, К | 3000 | 4000 | 5000 | 6000
[5 empty] | Световой поток (с учетом потерь), Lm | 4800 | 5400 | 6000 | 6240
[5 empty] | Коэффициент мощности, cosφ | 0.98
[5 empty] | Индекс цветопередачи (CRI), Ra | 80+
[5 empty] | Класс энергоэффективности: | А++
[5 empty] | Степень защиты, IP | 65
[5 empty] | Тип КСС: | Д120° / Ш150*75°
[5 empty] | Размеры опоры: Ø, mm | 65 (max.)
[5 empty] | Размеры световой части: Д*Ш*В, mm | 500*350*60
[5 empty] | Марка светодиодов: | Samsung
[5 empty] | Ресурс светодиодов, Ч: | 100000
[5 empty] | Тип рассеивателя по умолчанию: | Матовый поликарбонат
[5 empty] | Тип крепления на опору: | Болтовой ( на резьбу)
[5 empty] | Тип крепления опоры по умолчанию: | Фланцевый
[5 empty] | Материал корпуса: | Сталь |  |  |  | 5 | 45640
[5 empty] | Тип оцинковки: | Грунтоцинк |  |  |  |  | #REF!
[5 empty] | Тип покраски: | Полимерное (порошковое) покрытие |  |  |  |  | #REF!
[5 empty] | Цвет корпуса по умолчанию: | RAL 9005 (муар) |  |  |  |  | #REF!
[5 empty] | Гальваническая развязка: | Функция встроена в ИП |  |  |  |  | #REF!
[5 empty] | Класс защ. от поражения эл. током: | I |  |  |  |  | #REF!
[5 empty] | Защита от 380 V: | Функция встроена в ИП |  |  |  |  | #REF!
[5 empty] | Защита от микроимпульсов до 2кV: | Функция встроена в ИП |  |  |  |  | #REF!
[5 empty] | Драйвер тока (марка): | Trion |  |  |  |  | #REF!
[5 empty] | Защита от холостого хода: | Функция встроена в ИП |  |  |  |  | #REF!
[5 empty] | Возможность диммирования: | 1-10 V, DALI, DMX 512 |  |  |  |  | #REF!
[5 empty] | Рабочая t окружающей среды: | от - 45°С до +50°С |  |  |  |  | #REF!
[5 empty] | Климатическое исполнение: | УХЛ1 |  |  |  |  | #REF!
[5 empty] | Масса, kg | 6 |  |  |  |  | #REF!
[5 empty] | Гарантия, лет | 5 |  |  |  |  | #REF!
4 |  | Опора для светильника Ø 89 mm, L 3000mm |  |  | Марка металла: | Сталь конструкционная |  |  |  |  | 27313
[5 empty] | Тип оцинковки: | Холодная оцинковка
[5 empty] | Тип грунта: | Цинкосодержащий грунт
[5 empty] | Тип фланца: | Круглый
[5 empty] | Диаметр фланца, mm | 150
[5 empty] | Диаметр основной части, mm | 89/57
[5 empty] | Высота опоры | 3 метра
[5 empty] | Масса, kg | 0
5 |  | Опора для светильника Ø 89 mm, L 4000mm |  |  | Марка металла: | Сталь конструкционная
[5 empty] | Тип оцинковки: | Холодная оцинковка |  |  |  |  | 32051
[5 empty] | Тип грунта: | Цинкосодержащий грунт
[5 empty] | Тип фланца: | Круглый
[5 empty] | Диаметр фланца, mm | 220
[5 empty] | Диаметр основной части, mm | 108/76
[5 empty] | Высота опоры | 4 метра
[5 empty] | Масса, kg | 0
6 |  | Опора для светильника Ø 89 mm, L 5000mm |  |  | Марка металла: | Сталь конструкционная |  |  |  |  | 34281
[5 empty] | Тип оцинковки: | Холодная оцинковка
[5 empty] | Тип грунта: | Цинкосодержащий грунт
[5 empty] | Тип фланца: | Круглый
[5 empty] | Диаметр фланца, mm | 220
[5 empty] | Диаметр основной части, mm | 108/76
[5 empty] | Высота опоры | 5 метра
[5 empty] | Масса, kg | 0
7 |  | Опора для светильника Ø 89 mm, L 6000mm |  |  | Марка металла: | Сталь конструкционная |  |  |  |  | 38740
[5 empty] | Тип оцинковки: | Холодная оцинковка
[5 empty] | Тип грунта: | Цинкосодержащий грунт
[5 empty] | Тип фланца: | Круглый
[5 empty] | Диаметр фланца, mm | 220
[5 empty] | Диаметр основной части, mm | 108/76
[5 empty] | Высота опоры | 6 метра
[5 empty] | Масса, kg | 0
ВЕРНУТЬСЯ К СОДЕРЖАНИЮ

## BRUM-C
ГАРАНТИЯ НА ВСЮ ПРОДУКЦИЮ 5 ЛЕТ
№ | АРТИКУЛ | НАИМЕНОВАНИЕ | ИЗОБРАЖЕНИЯ И ДЕТАЛИЗИРОВАННЫЕ ЧЕРТЕЖИ | Тип КСС | ТЕХНИЧЕСКИЕ ХАРАКТЕРИСТИКИ |  |  |  |  | Грантия, лет | Цена
BRUM-C
1 |  | BRUM-C-60 |  |  | Напряжение питания, V | 160-280 |  |  |  | 3 | 57373
[5 empty] | Потребляемая мощность, W | 60
[5 empty] | Цветовая температура, К | 3000 | 4000 | 5000 | 6000
[5 empty] | Световой поток (с учетом потерь), Lm | 4800 | 5400 | 6000 | 6240
[5 empty] | Коэффициент мощности, cosφ | 0.98
[5 empty] | Индекс цветопередачи (CRI), Ra | 80+
[5 empty] | Класс энергоэффективности: | А++
[5 empty] | Степень защиты, IP | 65
[5 empty] | Тип КСС: | Д120° / Ш150*75°
[5 empty] | Размеры опоры: Ø, mm | 65 (max.)
[5 empty] | Размеры световой части: Д*Ш*В, mm | 750*750*500
[5 empty] | Марка светодиодов: | Samsung
[5 empty] | Ресурс светодиодов, Ч: | 100000
[5 empty] | Тип рассеивателя по умолчанию: | Матовый поликарбонат
[5 empty] | Тип крепления на опору: | Болтовой ( на резьбу)
[5 empty] | Тип крепления опоры по умолчанию: | Фланцевый
[5 empty] | Материал корпуса: | Оцинкованная сталь |  |  |  | 5 | 61389
[5 empty] | Тип оцинковки: | Грунтоцинк |  |  |  |  | #REF!
[5 empty] | Тип покраски: | Полимерное (порошковое) покрытие |  |  |  |  | #REF!
[5 empty] | Цвет корпуса по умолчанию: | RAL 9005 (муар) |  |  |  |  | #REF!
[5 empty] | Гальваническая развязка: | Функция встроена в ИП |  |  |  |  | #REF!
[5 empty] | Класс защ. от поражения эл. током: | I |  |  |  |  | #REF!
[5 empty] | Защита от 380 V: | Функция встроена в ИП |  |  |  |  | #REF!
[5 empty] | Защита от микроимпульсов до 2кV: | Функция встроена в ИП |  |  |  |  | #REF!
[5 empty] | Драйвер тока (марка): | Mean Well |  |  |  |  | #REF!
[5 empty] | Защита от холостого хода: | Функция встроена в ИП |  |  |  |  | #REF!
[5 empty] | Возможность диммирования: | 1-10 V, DALI, DMX 512 |  |  |  |  | #REF!
[5 empty] | Рабочая t окружающей среды: | от - 45°С до +50°С |  |  |  |  | #REF!
[5 empty] | Климатическое исполнение: | УХЛ1 |  |  |  |  | #REF!
[5 empty] | Масса, kg | 20 |  |  |  |  | #REF!
[5 empty] | Гарантия, лет | 5 |  |  |  |  | #REF!
2 |  | BRUM-C-60 ( в комплекте с опорой 2840 mm) |  |  | Напряжение питания, V | 160-280 |  |  |  | 3 | 108544
[5 empty] | Потребляемая мощность, W | 60
[5 empty] | Цветовая температура, К | 3000 | 4000 | 5000 | 6000
[5 empty] | Световой поток (с учетом потерь), Lm | 4800 | 5400 | 6000 | 6240
[5 empty] | Коэффициент мощности, cosφ | 0.98
[5 empty] | Индекс цветопередачи (CRI), Ra | 80+
[5 empty] | Класс энергоэффективности: | А++
[5 empty] | Степень защиты, IP | 65
[5 empty] | Тип КСС: | Д120° / Ш150*75°
[5 empty] | Размеры опоры: Ø, mm | 5000*65 (max.)
[5 empty] | Размеры световой части: Д*Ш*В, mm | 750*750*500
[5 empty] | Марка светодиодов: | Samsung
[5 empty] | Ресурс светодиодов, Ч: | 100000
[5 empty] | Тип рассеивателя по умолчанию: | Матовый поликарбонат
[5 empty] | Тип крепления на опору: | Болтовой ( на резьбу)
[5 empty] | Тип крепления опоры по умолчанию: | Фланцевый
[5 empty] | Материал корпуса: | Оцинкованная сталь |  |  |  | 5 | 116142
[5 empty] | Тип оцинковки: | Грунтоцинк |  |  |  |  | #REF!
[5 empty] | Тип покраски: | Полимерное (порошковое) покрытие |  |  |  |  | #REF!
[5 empty] | Цвет корпуса по умолчанию: | RAL 9005 (муар) |  |  |  |  | #REF!
[5 empty] | Гальваническая развязка: | Функция встроена в ИП |  |  |  |  | #REF!
[5 empty] | Класс защ. от поражения эл. током: | I |  |  |  |  | #REF!
[5 empty] | Защита от 380 V: | Функция встроена в ИП |  |  |  |  | #REF!
[5 empty] | Защита от микроимпульсов до 2кV: | Функция встроена в ИП |  |  |  |  | #REF!
[5 empty] | Драйвер тока (марка): | Mean Well |  |  |  |  | #REF!
[5 empty] | Защита от холостого хода: | Функция встроена в ИП |  |  |  |  | #REF!
[5 empty] | Возможность диммирования: | 1-10 V, DALI, DMX 512 |  |  |  |  | #REF!
[5 empty] | Рабочая t окружающей среды: | от - 45°С до +50°С |  |  |  |  | #REF!
[5 empty] | Климатическое исполнение: | УХЛ1 |  |  |  |  | #REF!
[5 empty] | Масса, kg | Уточнять у менеджера |  |  |  |  | #REF!
[5 empty] | Гарантия, лет | 5 |  |  |  |  | #REF!
ВЕРНУТЬСЯ К СОДЕРЖАНИЮ

## BRUM-ELEGANT
ГАРАНТИЯ НА ВСЮ ПРОДУКЦИЮ 5 ЛЕТ
№ | АРТИКУЛ | НАИМЕНОВАНИЕ | ИЗОБРАЖЕНИЯ И ДЕТАЛИЗИРОВАННЫЕ ЧЕРТЕЖИ | Тип КСС | ТЕХНИЧЕСКИЕ ХАРАКТЕРИСТИКИ |  |  |  |  | Грантия, лет | Цена
BRUM-ELEGANT
1 |  | BRUM-ELEGANT-30 (L3) |  |  | Напряжение питания, V | 160-280 |  |  |  | 3 | 55235
[5 empty] | Потребляемая мощность, W | 30
[5 empty] | Цветовая температура, К | 3000 | 4000 | 5000 | 6000
[5 empty] | Световой поток (с учетом потерь), Lm | 2400 | 2700 | 3000 | 3120
[5 empty] | Коэффициент мощности, cosφ | 0.98
[5 empty] | Индекс цветопередачи (CRI), Ra | 80+
[5 empty] | Класс энергоэффективности: | А++
[5 empty] | Степень защиты, IP | 65
[5 empty] | Тип КСС: | Д120° / Ш150*75°
[5 empty] | Размеры опоры: Д*Ш*В, mm | 100*60*3000
[5 empty] | Размеры световой части: Д*Ш, mm | 600*80*40
[5 empty] | Марка светодиодов: | Samsung
[5 empty] | Ресурс светодиодов, Ч: | 100000
[5 empty] | Тип рассеивателя по умолчанию: | Прозрачный поликарбонат
[5 empty] | Тип крепления по умолчанию: | Фланцевый
[5 empty] | Материал корпуса: | Сталь
[5 empty] | Материал боковых заглушек: | Сталь |  |  |  | 5 | 59101
[5 empty] | Тип оцинковки: | Грунтоцинк |  |  |  |  | #REF!
[5 empty] | Тип покраски: | Полимерное (порошковое) покрытие |  |  |  |  | #REF!
[5 empty] | Цвет корпуса по умолчанию: | RAL 9005 (муар) |  |  |  |  | #REF!
[5 empty] | Гальваническая развязка: | Функция встроена в ИП |  |  |  |  | #REF!
[5 empty] | Класс защ. от поражения эл. током: | I |  |  |  |  | #REF!
[5 empty] | Защита от 380 V: | Функция встроена в ИП |  |  |  |  | #REF!
[5 empty] | Защита от микроимпульсов до 2кV: | Функция встроена в ИП |  |  |  |  | #REF!
[5 empty] | Драйвер тока (марка): | Trion |  |  |  |  | #REF!
[5 empty] | Защита от холостого хода: | Функция встроена в ИП |  |  |  |  | #REF!
[5 empty] | Возможность диммирования: | 1-10 V, DALI, DMX 512 |  |  |  |  | #REF!
[5 empty] | Рабочая t окружающей среды: | от - 45°С до +50°С |  |  |  |  | #REF!
[5 empty] | Климатическое исполнение: | УХЛ1 |  |  |  |  | #REF!
[5 empty] | Масса, kg | Уточнять у менеджера |  |  |  |  | #REF!
[5 empty] | Гарантия, лет | 5 |  |  |  |  | #REF!
2 |  | BRUM-ELEGANT-50 (L3) |  |  | Напряжение питания, V | 160-280 |  |  |  | 3 | 59288
[5 empty] | Потребляемая мощность, W | 50
[5 empty] | Цветовая температура, К | 3000 | 4000 | 5000 | 6000
[5 empty] | Световой поток (с учетом потерь), Lm | 4000 | 4500 | 5000 | 5200
[5 empty] | Коэффициент мощности, cosφ | 0.98
[5 empty] | Индекс цветопередачи (CRI), Ra | 80+
[5 empty] | Класс энергоэффективности: | А++
[5 empty] | Степень защиты, IP | 65
[5 empty] | Тип КСС: | Д120° / Ш150*75°
[5 empty] | Размеры опоры: Д*Ш*В, mm | 100*60*3000
[5 empty] | Размеры световой части: Д*Ш, mm | 600*80*40
[5 empty] | Марка светодиодов: | Samsung
[5 empty] | Ресурс светодиодов, Ч: | 100000
[5 empty] | Тип рассеивателя по умолчанию: | Прозрачный поликарбонат
[5 empty] | Тип крепления по умолчанию: | Фланцевый
[5 empty] | Материал корпуса: | Сталь
[5 empty] | Материал боковых заглушек: | Сталь |  |  |  | 5 | 63439
[5 empty] | Тип оцинковки: | Грунтоцинк |  |  |  |  | #REF!
[5 empty] | Тип покраски: | Полимерное (порошковое) покрытие |  |  |  |  | #REF!
[5 empty] | Цвет корпуса по умолчанию: | RAL 9005 (муар) |  |  |  |  | #REF!
[5 empty] | Гальваническая развязка: | Функция встроена в ИП |  |  |  |  | #REF!
[5 empty] | Класс защ. от поражения эл. током: | I |  |  |  |  | #REF!
[5 empty] | Защита от 380 V: | Функция встроена в ИП |  |  |  |  | #REF!
[5 empty] | Защита от микроимпульсов до 2кV: | Функция встроена в ИП |  |  |  |  | #REF!
[5 empty] | Драйвер тока (марка): | Trion |  |  |  |  | #REF!
[5 empty] | Защита от холостого хода: | Функция встроена в ИП |  |  |  |  | #REF!
[5 empty] | Возможность диммирования: | 1-10 V, DALI, DMX 512 |  |  |  |  | #REF!
[5 empty] | Рабочая t окружающей среды: | от - 45°С до +50°С |  |  |  |  | #REF!
[5 empty] | Климатическое исполнение: | УХЛ1 |  |  |  |  | #REF!
[5 empty] | Масса, kg | Уточнять у менеджера |  |  |  |  | #REF!
[5 empty] | Гарантия, лет | 5 |  |  |  |  | #REF!
3 |  | BRUM-ELEGANT-50 (L4) |  |  | Напряжение питания, V | 160-280 |  |  |  | 3 | 65369
[5 empty] | Потребляемая мощность, W | 50
[5 empty] | Цветовая температура, К | 3000 | 4000 | 5000 | 6000
[5 empty] | Световой поток (с учетом потерь), Lm | 4000 | 4500 | 5000 | 5200
[5 empty] | Коэффициент мощности, cosφ | 0.98
[5 empty] | Индекс цветопередачи (CRI), Ra | 80+
[5 empty] | Класс энергоэффективности: | А++
[5 empty] | Степень защиты, IP | 65
[5 empty] | Тип КСС: | Д120° / Ш150*75°
[5 empty] | Размеры опоры: Д*Ш*В, mm | 100*60*4000
[5 empty] | Размеры световой части: Д*Ш, mm | 600*80*40
[5 empty] | Марка светодиодов: | Samsung
[5 empty] | Ресурс светодиодов, Ч: | 100000
[5 empty] | Тип рассеивателя по умолчанию: | Прозрачный поликарбонат
[5 empty] | Тип крепления по умолчанию: | Фланцевый
[5 empty] | Материал корпуса: | Сталь
[5 empty] | Материал боковых заглушек: | Сталь |  |  |  | 5 | 69945
[5 empty] | Тип оцинковки: | Грунтоцинк |  |  |  |  | #REF!
[5 empty] | Тип покраски: | Полимерное (порошковое) покрытие |  |  |  |  | #REF!
[5 empty] | Цвет корпуса по умолчанию: | RAL 9005 (муар) |  |  |  |  | #REF!
[5 empty] | Гальваническая развязка: | Функция встроена в ИП |  |  |  |  | #REF!
[5 empty] | Класс защ. от поражения эл. током: | I |  |  |  |  | #REF!
[5 empty] | Защита от 380 V: | Функция встроена в ИП |  |  |  |  | #REF!
[5 empty] | Защита от микроимпульсов до 2кV: | Функция встроена в ИП |  |  |  |  | #REF!
[5 empty] | Драйвер тока (марка): | Trion |  |  |  |  | #REF!
[5 empty] | Защита от холостого хода: | Функция встроена в ИП |  |  |  |  | #REF!
[5 empty] | Возможность диммирования: | 1-10 V, DALI, DMX 512 |  |  |  |  | #REF!
[5 empty] | Рабочая t окружающей среды: | от - 45°С до +50°С |  |  |  |  | #REF!
[5 empty] | Климатическое исполнение: | УХЛ1 |  |  |  |  | #REF!
[5 empty] | Масса, kg | Уточнять у менеджера |  |  |  |  | #REF!
[5 empty] | Гарантия, лет | 5 |  |  |  |  | #REF!
4 |  | BRUM-ELEGANT-50 (L5) |  |  | Напряжение питания, V | 160-280 |  |  |  | 3 | 72463
[5 empty] | Потребляемая мощность, W | 50
[5 empty] | Цветовая температура, К | 3000 | 4000 | 5000 | 6000
[5 empty] | Световой поток (с учетом потерь), Lm | 4000 | 4500 | 5000 | 5200
[5 empty] | Коэффициент мощности, cosφ | 0.98
[5 empty] | Индекс цветопередачи (CRI), Ra | 80+
[5 empty] | Класс энергоэффективности: | А++
[5 empty] | Степень защиты, IP | 65
[5 empty] | Тип КСС: | Д120° / Ш150*75°
[5 empty] | Размеры опоры: Д*Ш*В, mm | 100*60*5000
[5 empty] | Размеры световой части: Д*Ш*В, mm | 600*80*40
[5 empty] | Марка светодиодов: | Samsung
[5 empty] | Ресурс светодиодов, Ч: | 100000
[5 empty] | Тип рассеивателя по умолчанию: | Прозрачный поликарбонат
[5 empty] | Тип крепления по умолчанию: | Фланцевый
[5 empty] | Материал корпуса: | Сталь
[5 empty] | Материал боковых заглушек: | Сталь |  |  |  | 5 | 77535
[5 empty] | Тип оцинковки: | Грунтоцинк |  |  |  |  | #REF!
[5 empty] | Тип покраски: | Полимерное (порошковое) покрытие |  |  |  |  | #REF!
[5 empty] | Цвет корпуса по умолчанию: | RAL 9005 (муар) |  |  |  |  | #REF!
[5 empty] | Гальваническая развязка: | Функция встроена в ИП |  |  |  |  | #REF!
[5 empty] | Класс защ. от поражения эл. током: | I |  |  |  |  | #REF!
[5 empty] | Защита от 380 V: | Функция встроена в ИП |  |  |  |  | #REF!
[5 empty] | Защита от микроимпульсов до 2кV: | Функция встроена в ИП |  |  |  |  | #REF!
[5 empty] | Драйвер тока (марка): | Trion |  |  |  |  | #REF!
[5 empty] | Защита от холостого хода: | Функция встроена в ИП |  |  |  |  | #REF!
[5 empty] | Возможность диммирования: | 1-10 V, DALI, DMX 512 |  |  |  |  | #REF!
[5 empty] | Рабочая t окружающей среды: | от - 45°С до +50°С |  |  |  |  | #REF!
[5 empty] | Климатическое исполнение: | УХЛ1 |  |  |  |  | #REF!
[5 empty] | Масса, kg | Уточнять у менеджера |  |  |  |  | #REF!
[5 empty] | Гарантия, лет | 5 |  |  |  |  | #REF!
5 |  | BRUM-ELEGANT-60 (L4) |  |  | Напряжение питания, V | 160-280 |  |  |  | 3 | 66382
[5 empty] | Потребляемая мощность, W | 60
[5 empty] | Цветовая температура, К | 3000 | 4000 | 5000 | 6000
[5 empty] | Световой поток (с учетом потерь), Lm | 4800 | 5400 | 6000 | 6240
[5 empty] | Коэффициент мощности, cosφ | 0.98
[5 empty] | Индекс цветопередачи (CRI), Ra | 80+
[5 empty] | Класс энергоэффективности: | А++
[5 empty] | Степень защиты, IP | 65
[5 empty] | Тип КСС: | Д120° / Ш150*75°
[5 empty] | Размеры опоры: Д*Ш*В, mm | 100*60*4000
[5 empty] | Размеры световой части: Д*Ш, mm | 600*80*40
[5 empty] | Марка светодиодов: | Samsung
[5 empty] | Ресурс светодиодов, Ч: | 100000
[5 empty] | Тип рассеивателя по умолчанию: | Прозрачный поликарбонат
[5 empty] | Тип крепления по умолчанию: | Фланцевый
[5 empty] | Материал корпуса: | Сталь
[5 empty] | Материал боковых заглушек: | Сталь |  |  |  | 5 | 71029
[5 empty] | Тип оцинковки: | Грунтоцинк |  |  |  |  | #REF!
[5 empty] | Тип покраски: | Полимерное (порошковое) покрытие |  |  |  |  | #REF!
[5 empty] | Цвет корпуса по умолчанию: | RAL 9005 (муар) |  |  |  |  | #REF!
[5 empty] | Гальваническая развязка: | Функция встроена в ИП |  |  |  |  | #REF!
[5 empty] | Класс защ. от поражения эл. током: | I |  |  |  |  | #REF!
[5 empty] | Защита от 380 V: | Функция встроена в ИП |  |  |  |  | #REF!
[5 empty] | Защита от микроимпульсов до 2кV: | Функция встроена в ИП |  |  |  |  | #REF!
[5 empty] | Драйвер тока (марка): | Trion |  |  |  |  | #REF!
[5 empty] | Защита от холостого хода: | Функция встроена в ИП |  |  |  |  | #REF!
[5 empty] | Возможность диммирования: | 1-10 V, DALI, DMX 512 |  |  |  |  | #REF!
[5 empty] | Рабочая t окружающей среды: | от - 45°С до +50°С |  |  |  |  | #REF!
[5 empty] | Климатическое исполнение: | УХЛ1 |  |  |  |  | #REF!
[5 empty] | Масса, kg | Уточнять у менеджера |  |  |  |  | #REF!
[5 empty] | Гарантия, лет | 5 |  |  |  |  | #REF!
6 |  | BRUM-ELEGANT-60 (L5) |  |  | Напряжение питания, V | 160-280 |  |  |  | 3 | 74743
[5 empty] | Потребляемая мощность, W | 60
[5 empty] | Цветовая температура, К | 3000 | 4000 | 5000 | 6000
[5 empty] | Световой поток (с учетом потерь), Lm | 4800 | 5400 | 6000 | 6240
[5 empty] | Коэффициент мощности, cosφ | 0.98
[5 empty] | Индекс цветопередачи (CRI), Ra | 80+
[5 empty] | Класс энергоэффективности: | А++
[5 empty] | Степень защиты, IP | 65
[5 empty] | Тип КСС: | Д120° / Ш150*75°
[5 empty] | Размеры опоры: Д*Ш*В, mm | 100*60*5000
[5 empty] | Размеры световой части: Д*Ш, mm | 600*80*40
[5 empty] | Марка светодиодов: | Samsung
[5 empty] | Ресурс светодиодов, Ч: | 100000
[5 empty] | Тип рассеивателя по умолчанию: | Прозрачный поликарбонат
[5 empty] | Тип крепления по умолчанию: | Фланцевый
[5 empty] | Материал корпуса: | Сталь
[5 empty] | Материал боковых заглушек: | Сталь |  |  |  | 5 | 79975
[5 empty] | Тип оцинковки: | Грунтоцинк |  |  |  |  | #REF!
[5 empty] | Тип покраски: | Полимерное (порошковое) покрытие |  |  |  |  | #REF!
[5 empty] | Цвет корпуса по умолчанию: | RAL 9005 (муар) |  |  |  |  | #REF!
[5 empty] | Гальваническая развязка: | Функция встроена в ИП |  |  |  |  | #REF!
[5 empty] | Класс защ. от поражения эл. током: | I |  |  |  |  | #REF!
[5 empty] | Защита от 380 V: | Функция встроена в ИП |  |  |  |  | #REF!
[5 empty] | Защита от микроимпульсов до 2кV: | Функция встроена в ИП |  |  |  |  | #REF!
[5 empty] | Драйвер тока (марка): | Trion |  |  |  |  | #REF!
[5 empty] | Защита от холостого хода: | Функция встроена в ИП |  |  |  |  | #REF!
[5 empty] | Возможность диммирования: | 1-10 V, DALI, DMX 512 |  |  |  |  | #REF!
[5 empty] | Рабочая t окружающей среды: | от - 45°С до +50°С |  |  |  |  | #REF!
[5 empty] | Климатическое исполнение: | УХЛ1 |  |  |  |  | #REF!
[5 empty] | Масса, kg | Уточнять у менеджера |  |  |  |  | #REF!
[5 empty] | Гарантия, лет | 5 |  |  |  |  | #REF!
ВЕРНУТЬСЯ К СОДЕРЖАНИЮ

## BRUM-PL
ГАРАНТИЯ НА ВСЮ ПРОДУКЦИЮ 5 ЛЕТ
№ | АРТИКУЛ | НАИМЕНОВАНИЕ | ИЗОБРАЖЕНИЯ И ДЕТАЛИЗИРОВАННЫЕ ЧЕРТЕЖИ | Тип КСС | ТЕХНИЧЕСКИЕ ХАРАКТЕРИСТИКИ |  |  |  |  | Грантия, лет | Цена
BRUM-PL
1 |  | BRUM-PL-25 |  |  | Напряжение питания, V | 160-280 |  |  |  | 3 | 30703
[5 empty] | Потребляемая мощность, W | 25
[5 empty] | Цветовая температура, К | 3000 | 4000 | 5000 | 6000
[5 empty] | Световой поток (с учетом потерь), Lm | 2850 | 3200 | 3575 | 3700
[5 empty] | Коэффициент мощности, cosφ | 0.98
[5 empty] | Индекс цветопередачи (CRI), Ra | 80+
[5 empty] | Класс энергоэффективности: | А++
[5 empty] | Степень защиты, IP | 65
[5 empty] | Тип КСС: | Д120° / Ш150*75°
[5 empty] | Размеры опоры: Д*Ш*В, mm | 80*80*3000
[5 empty] | Размеры световой части: Д*Ш*В, mm | 500*80*80
[5 empty] | Марка светодиодов: | Samsung
[5 empty] | Ресурс светодиодов, Ч: | 100000
[5 empty] | Тип рассеивателя по умолчанию: | Прозрачный поликарбонат
[5 empty] | Тип крепления по умолчанию: | Фланцевый
[5 empty] | Материал корпуса: | Сталь
[5 empty] | Материал боковых заглушек: | Сталь |  |  |  | 5 | 32852
[5 empty] | Тип оцинковки: | Грунтоцинк |  |  |  |  | #REF!
[5 empty] | Тип покраски: | Полимерное (порошковое) покрытие |  |  |  |  | #REF!
[5 empty] | Цвет корпуса по умолчанию: | RAL 9005 (муар) |  |  |  |  | #REF!
[5 empty] | Гальваническая развязка: | Функция встроена в ИП |  |  |  |  | #REF!
[5 empty] | Класс защ. от поражения эл. током: | I |  |  |  |  | #REF!
[5 empty] | Защита от 380 V: | Функция встроена в ИП |  |  |  |  | #REF!
[5 empty] | Защита от микроимпульсов до 2кV: | Функция встроена в ИП |  |  |  |  | #REF!
[5 empty] | Драйвер тока (марка): | Trion |  |  |  |  | #REF!
[5 empty] | Защита от холостого хода: | Функция встроена в ИП |  |  |  |  | #REF!
[5 empty] | Возможность диммирования: | 1-10 V, DALI, DMX 512 |  |  |  |  | #REF!
[5 empty] | Рабочая t окружающей среды: | от - 45°С до +50°С |  |  |  |  | #REF!
[5 empty] | Климатическое исполнение: | УХЛ1 |  |  |  |  | #REF!
[5 empty] | Масса, kg | Уточнять у менеджера |  |  |  |  | #REF!
[5 empty] | Гарантия, лет | 5 |  |  |  |  | #REF!
2 |  | BRUM-PL-25 (25°) |  |  | Напряжение питания, V | 160-280 |  |  |  | 3 | 31216
[5 empty] | Потребляемая мощность, W | 25
[5 empty] | Цветовая температура, К | 3000 | 4000 | 5000 | 6000
[5 empty] | Световой поток (с учетом потерь), Lm | 2850 | 3200 | 3575 | 3700
[5 empty] | Коэффициент мощности, cosφ | 0.98
[5 empty] | Индекс цветопередачи (CRI), Ra | 80+
[5 empty] | Класс энергоэффективности: | А++
[5 empty] | Степень защиты, IP | 65
[5 empty] | Тип КСС: | Д120° / Ш150*75°
[5 empty] | Размеры опоры: Д*Ш*В, mm | 80*80*3000
[5 empty] | Размеры световой части: Д*Ш*В, mm | 500*80*80 (угол наклона 25°)
[5 empty] | Марка светодиодов: | Samsung
[5 empty] | Ресурс светодиодов, Ч: | 100000
[5 empty] | Тип рассеивателя по умолчанию: | Прозрачный поликарбонат
[5 empty] | Тип крепления по умолчанию: | Фланцевый
[5 empty] | Материал корпуса: | Сталь
[5 empty] | Материал боковых заглушек: | Сталь |  |  |  | 5 | 33401
[5 empty] | Тип оцинковки: | Грунтоцинк |  |  |  |  | #REF!
[5 empty] | Тип покраски: | Полимерное (порошковое) покрытие |  |  |  |  | #REF!
[5 empty] | Цвет корпуса по умолчанию: | RAL 9005 (муар) |  |  |  |  | #REF!
[5 empty] | Гальваническая развязка: | Функция встроена в ИП |  |  |  |  | #REF!
[5 empty] | Класс защ. от поражения эл. током: | I |  |  |  |  | #REF!
[5 empty] | Защита от 380 V: | Функция встроена в ИП |  |  |  |  | #REF!
[5 empty] | Защита от микроимпульсов до 2кV: | Функция встроена в ИП |  |  |  |  | #REF!
[5 empty] | Драйвер тока (марка): | Trion |  |  |  |  | #REF!
[5 empty] | Защита от холостого хода: | Функция встроена в ИП |  |  |  |  | #REF!
[5 empty] | Возможность диммирования: | 1-10 V, DALI, DMX 512 |  |  |  |  | #REF!
[5 empty] | Рабочая t окружающей среды: | от - 45°С до +50°С |  |  |  |  | #REF!
[5 empty] | Климатическое исполнение: | УХЛ1 |  |  |  |  | #REF!
[5 empty] | Масса, kg | Уточнять у менеджера |  |  |  |  | #REF!
[5 empty] | Гарантия, лет | 5 |  |  |  |  | #REF!
3 |  | BRUM-PL-40 |  |  | Напряжение питания, V | 160-280 |  |  |  | 3 | 35116
[5 empty] | Потребляемая мощность, W | 40
[5 empty] | Цветовая температура, К | 3000 | 4000 | 5000 | 6000
[5 empty] | Световой поток (с учетом потерь), Lm | 4560 | 5120 | 5720 | 5920
[5 empty] | Коэффициент мощности, cosφ | 0.98
[5 empty] | Индекс цветопередачи (CRI), Ra | 80+
[5 empty] | Класс энергоэффективности: | А++
[5 empty] | Степень защиты, IP | 65
[5 empty] | Тип КСС: | Д120° / Ш150*75°
[5 empty] | Размеры опоры: Д*Ш*В, mm | 80*80*4000
[5 empty] | Размеры световой части: Д*Ш*В, mm | 700*80*80
[5 empty] | Марка светодиодов: | Samsung
[5 empty] | Ресурс светодиодов, Ч: | 100000
[5 empty] | Тип рассеивателя по умолчанию: | Прозрачный поликарбонат
[5 empty] | Тип крепления по умолчанию: | Фланцевый
[5 empty] | Материал корпуса: | Сталь
[5 empty] | Материал боковых заглушек: | Сталь |  |  |  | 5 | 37574
[5 empty] | Тип оцинковки: | Грунтоцинк |  |  |  |  | #REF!
[5 empty] | Тип покраски: | Полимерное (порошковое) покрытие |  |  |  |  | #REF!
[5 empty] | Цвет корпуса по умолчанию: | RAL 9005 (муар) |  |  |  |  | #REF!
[5 empty] | Гальваническая развязка: | Функция встроена в ИП |  |  |  |  | #REF!
[5 empty] | Класс защ. от поражения эл. током: | I |  |  |  |  | #REF!
[5 empty] | Защита от 380 V: | Функция встроена в ИП |  |  |  |  | #REF!
[5 empty] | Защита от микроимпульсов до 2кV: | Функция встроена в ИП |  |  |  |  | #REF!
[5 empty] | Драйвер тока (марка): | Trion |  |  |  |  | #REF!
[5 empty] | Защита от холостого хода: | Функция встроена в ИП |  |  |  |  | #REF!
[5 empty] | Возможность диммирования: | 1-10 V, DALI, DMX 512 |  |  |  |  | #REF!
[5 empty] | Рабочая t окружающей среды: | от - 45°С до +50°С |  |  |  |  | #REF!
[5 empty] | Климатическое исполнение: | УХЛ1 |  |  |  |  | #REF!
[5 empty] | Масса, kg | Уточнять у менеджера |  |  |  |  | #REF!
[5 empty] | Гарантия, лет | 5 |  |  |  |  | #REF!
4 |  | BRUM-PL-40 (20°) |  |  | Напряжение питания, V | 160-280 |  |  |  | 3 | 35820
[5 empty] | Потребляемая мощность, W | 40
[5 empty] | Цветовая температура, К | 3000 | 4000 | 5000 | 6000
[5 empty] | Световой поток (с учетом потерь), Lm | 4560 | 5120 | 5720 | 5920
[5 empty] | Коэффициент мощности, cosφ | 0.98
[5 empty] | Индекс цветопередачи (CRI), Ra | 80+
[5 empty] | Класс энергоэффективности: | А++
[5 empty] | Степень защиты, IP | 65
[5 empty] | Тип КСС: | Д120° / Ш150*75°
[5 empty] | Размеры опоры: Д*Ш*В, mm | 80*80*4000
[5 empty] | Размеры световой части: Д*Ш*В, mm | 700*80*80 (угол наклона 20°)
[5 empty] | Марка светодиодов: | Samsung
[5 empty] | Ресурс светодиодов, Ч: | 100000
[5 empty] | Тип рассеивателя по умолчанию: | Прозрачный поликарбонат
[5 empty] | Тип крепления по умолчанию: | Фланцевый
[5 empty] | Материал корпуса: | Сталь
[5 empty] | Материал боковых заглушек: | Сталь |  |  |  | 5 | 38327
[5 empty] | Тип оцинковки: | Грунтоцинк |  |  |  |  | #REF!
[5 empty] | Тип покраски: | Полимерное (порошковое) покрытие |  |  |  |  | #REF!
[5 empty] | Цвет корпуса по умолчанию: | RAL 9005 (муар) |  |  |  |  | #REF!
[5 empty] | Гальваническая развязка: | Функция встроена в ИП |  |  |  |  | #REF!
[5 empty] | Класс защ. от поражения эл. током: | I |  |  |  |  | #REF!
[5 empty] | Защита от 380 V: | Функция встроена в ИП |  |  |  |  | #REF!
[5 empty] | Защита от микроимпульсов до 2кV: | Функция встроена в ИП |  |  |  |  | #REF!
[5 empty] | Драйвер тока (марка): | Trion |  |  |  |  | #REF!
[5 empty] | Защита от холостого хода: | Функция встроена в ИП |  |  |  |  | #REF!
[5 empty] | Возможность диммирования: | 1-10 V, DALI, DMX 512 |  |  |  |  | #REF!
[5 empty] | Рабочая t окружающей среды: | от - 45°С до +50°С |  |  |  |  | #REF!
[5 empty] | Климатическое исполнение: | УХЛ1 |  |  |  |  | #REF!
[5 empty] | Масса, kg | Уточнять у менеджера |  |  |  |  | #REF!
[5 empty] | Гарантия, лет | 5 |  |  |  |  | #REF!
5 |  | BRUM-PL-55 |  |  | Напряжение питания, V | 160-280 |  |  |  | 3 | 38461
[5 empty] | Потребляемая мощность, W | 55
[5 empty] | Цветовая температура, К | 3000 | 4000 | 5000 | 6000
[5 empty] | Световой поток (с учетом потерь), Lm | 6270 | 7040 | 7865 | 8140
[5 empty] | Коэффициент мощности, cosφ | 0.98
[5 empty] | Индекс цветопередачи (CRI), Ra | 80+
[5 empty] | Класс энергоэффективности: | А++
[5 empty] | Степень защиты, IP | 65
[5 empty] | Тип КСС: | Д120° / Ш150*75°
[5 empty] | Размеры опоры: Д*Ш*В, mm | 80*80*4000
[5 empty] | Размеры световой части: Д*Ш*В, mm | 700*80*80
[5 empty] | Марка светодиодов: | Samsung
[5 empty] | Ресурс светодиодов, Ч: | 100000
[5 empty] | Тип рассеивателя по умолчанию: | Прозрачный поликарбонат
[5 empty] | Тип крепления по умолчанию: | Фланцевый
[5 empty] | Материал корпуса: | Сталь
[5 empty] | Материал боковых заглушек: | Сталь |  |  |  | 5 | 41153
[5 empty] | Тип оцинковки: | Грунтоцинк |  |  |  |  | #REF!
[5 empty] | Тип покраски: | Полимерное (порошковое) покрытие |  |  |  |  | #REF!
[5 empty] | Цвет корпуса по умолчанию: | RAL 9005 (муар) |  |  |  |  | #REF!
[5 empty] | Гальваническая развязка: | Функция встроена в ИП |  |  |  |  | #REF!
[5 empty] | Класс защ. от поражения эл. током: | I |  |  |  |  | #REF!
[5 empty] | Защита от 380 V: | Функция встроена в ИП |  |  |  |  | #REF!
[5 empty] | Защита от микроимпульсов до 2кV: | Функция встроена в ИП |  |  |  |  | #REF!
[5 empty] | Драйвер тока (марка): | Trion |  |  |  |  | #REF!
[5 empty] | Защита от холостого хода: | Функция встроена в ИП |  |  |  |  | #REF!
[5 empty] | Возможность диммирования: | 1-10 V, DALI, DMX 512 |  |  |  |  | #REF!
[5 empty] | Рабочая t окружающей среды: | от - 45°С до +50°С |  |  |  |  | #REF!
[5 empty] | Климатическое исполнение: | УХЛ1 |  |  |  |  | #REF!
[5 empty] | Масса, kg | Уточнять у менеджера |  |  |  |  | #REF!
[5 empty] | Гарантия, лет | 5 |  |  |  |  | #REF!
6 |  | BRUM-PL-55 (20°) |  |  | Напряжение питания, V | 160-280 |  |  |  | 3 | 39231
[5 empty] | Потребляемая мощность, W | 55
[5 empty] | Цветовая температура, К | 3000 | 4000 | 5000 | 6000
[5 empty] | Световой поток (с учетом потерь), Lm | 6270 | 7040 | 7865 | 8140
[5 empty] | Коэффициент мощности, cosφ | 0.98
[5 empty] | Индекс цветопередачи (CRI), Ra | 80+
[5 empty] | Класс энергоэффективности: | А++
[5 empty] | Степень защиты, IP | 65
[5 empty] | Тип КСС: | Д120° / Ш150*75°
[5 empty] | Размеры опоры: Д*Ш*В, mm | 80*80*4000
[5 empty] | Размеры световой части: Д*Ш*В, mm | 700*80*80 (угол наклона 20°)
[5 empty] | Марка светодиодов: | Samsung
[5 empty] | Ресурс светодиодов, Ч: | 100000
[5 empty] | Тип рассеивателя по умолчанию: | Прозрачный поликарбонат
[5 empty] | Тип крепления по умолчанию: | Фланцевый
[5 empty] | Материал корпуса: | Сталь
[5 empty] | Материал боковых заглушек: | Сталь |  |  |  | 5 | 41977
[5 empty] | Тип оцинковки: | Грунтоцинк |  |  |  |  | #REF!
[5 empty] | Тип покраски: | Полимерное (порошковое) покрытие |  |  |  |  | #REF!
[5 empty] | Цвет корпуса по умолчанию: | RAL 9005 (муар) |  |  |  |  | #REF!
[5 empty] | Гальваническая развязка: | Функция встроена в ИП |  |  |  |  | #REF!
[5 empty] | Класс защ. от поражения эл. током: | I |  |  |  |  | #REF!
[5 empty] | Защита от 380 V: | Функция встроена в ИП |  |  |  |  | #REF!
[5 empty] | Защита от микроимпульсов до 2кV: | Функция встроена в ИП |  |  |  |  | #REF!
[5 empty] | Драйвер тока (марка): | Trion |  |  |  |  | #REF!
[5 empty] | Защита от холостого хода: | Функция встроена в ИП |  |  |  |  | #REF!
[5 empty] | Возможность диммирования: | 1-10 V, DALI, DMX 512 |  |  |  |  | #REF!
[5 empty] | Рабочая t окружающей среды: | от - 45°С до +50°С |  |  |  |  | #REF!
[5 empty] | Климатическое исполнение: | УХЛ1 |  |  |  |  | #REF!
[5 empty] | Масса, kg | Уточнять у менеджера |  |  |  |  | #REF!
[5 empty] | Гарантия, лет | 5 |  |  |  |  | #REF!
7 |  | BRUM-PL2-50 |  |  | Напряжение питания, V | 160-280 |  |  |  | 3 | 42642
[5 empty] | Потребляемая мощность, W | 50
[5 empty] | Цветовая температура, К | 3000 | 4000 | 5000 | 6000
[5 empty] | Световой поток (с учетом потерь), Lm | 5700 | 6400 | 7150 | 7400
[5 empty] | Коэффициент мощности, cosφ | 0.98
[5 empty] | Индекс цветопередачи (CRI), Ra | 80+
[5 empty] | Класс энергоэффективности: | А++
[5 empty] | Степень защиты, IP | 65
[5 empty] | Тип КСС: | Д120° / Ш150*75°
[5 empty] | Размеры опоры: Д*Ш*В, mm | 80*80*3000
[5 empty] | Размеры световой части: Д*Ш*В, mm | 920*80*80
[5 empty] | Марка светодиодов: | Samsung
[5 empty] | Ресурс светодиодов, Ч: | 100000
[5 empty] | Тип рассеивателя по умолчанию: | Прозрачный поликарбонат
[5 empty] | Тип крепления по умолчанию: | Фланцевый
[5 empty] | Материал корпуса: | Сталь
[5 empty] | Материал боковых заглушек: | Сталь |  |  |  | 5 | 45627
[5 empty] | Тип оцинковки: | Грунтоцинк |  |  |  |  | #REF!
[5 empty] | Тип покраски: | Полимерное (порошковое) покрытие |  |  |  |  | #REF!
[5 empty] | Цвет корпуса по умолчанию: | RAL 9005 (муар) |  |  |  |  | #REF!
[5 empty] | Гальваническая развязка: | Функция встроена в ИП |  |  |  |  | #REF!
[5 empty] | Класс защ. от поражения эл. током: | I |  |  |  |  | #REF!
[5 empty] | Защита от 380 V: | Функция встроена в ИП |  |  |  |  | #REF!
[5 empty] | Защита от микроимпульсов до 2кV: | Функция встроена в ИП |  |  |  |  | #REF!
[5 empty] | Драйвер тока (марка): | Trion |  |  |  |  | #REF!
[5 empty] | Защита от холостого хода: | Функция встроена в ИП |  |  |  |  | #REF!
[5 empty] | Возможность диммирования: | 1-10 V, DALI, DMX 512 |  |  |  |  | #REF!
[5 empty] | Рабочая t окружающей среды: | от - 45°С до +50°С |  |  |  |  | #REF!
[5 empty] | Климатическое исполнение: | УХЛ1 |  |  |  |  | #REF!
[5 empty] | Масса, kg | Уточнять у менеджера |  |  |  |  | #REF!
[5 empty] | Гарантия, лет | 5 |  |  |  |  | #REF!
8 |  | BRUM-PL2.2-50 |  |  | Напряжение питания, V | 160-280 |  |  |  | 3 | 42642
[5 empty] | Потребляемая мощность, W | 50
[5 empty] | Цветовая температура, К | 3000 | 4000 | 5000 | 6000
[5 empty] | Световой поток (с учетом потерь), Lm | 5700 | 6400 | 7150 | 7400
[5 empty] | Коэффициент мощности, cosφ | 0.98
[5 empty] | Индекс цветопередачи (CRI), Ra | 80+
[5 empty] | Класс энергоэффективности: | А++
[5 empty] | Степень защиты, IP | 65
[5 empty] | Тип КСС: | Д120° / Ш150*75°
[5 empty] | Размеры опоры: Д*Ш*В, mm | 80*80*3000
[5 empty] | Размеры световой части: Д*Ш*В, mm | 500*80*80 / 500*80*80 (каскад)
[5 empty] | Марка светодиодов: | Samsung
[5 empty] | Ресурс светодиодов, Ч: | 100000
[5 empty] | Тип рассеивателя по умолчанию: | Прозрачный поликарбонат
[5 empty] | Тип крепления по умолчанию: | Фланцевый
[5 empty] | Материал корпуса: | Сталь
[5 empty] | Материал боковых заглушек: | Сталь |  |  |  | 5 | 45627
[5 empty] | Тип оцинковки: | Грунтоцинк |  |  |  |  | #REF!
[5 empty] | Тип покраски: | Полимерное (порошковое) покрытие |  |  |  |  | #REF!
[5 empty] | Цвет корпуса по умолчанию: | RAL 9005 (муар) |  |  |  |  | #REF!
[5 empty] | Гальваническая развязка: | Функция встроена в ИП |  |  |  |  | #REF!
[5 empty] | Класс защ. от поражения эл. током: | I |  |  |  |  | #REF!
[5 empty] | Защита от 380 V: | Функция встроена в ИП |  |  |  |  | #REF!
[5 empty] | Защита от микроимпульсов до 2кV: | Функция встроена в ИП |  |  |  |  | #REF!
[5 empty] | Драйвер тока (марка): | Trion |  |  |  |  | #REF!
[5 empty] | Защита от холостого хода: | Функция встроена в ИП |  |  |  |  | #REF!
[5 empty] | Возможность диммирования: | 1-10 V, DALI, DMX 512 |  |  |  |  | #REF!
[5 empty] | Рабочая t окружающей среды: | от - 45°С до +50°С |  |  |  |  | #REF!
[5 empty] | Климатическое исполнение: | УХЛ1 |  |  |  |  | #REF!
[5 empty] | Масса, kg | Уточнять у менеджера |  |  |  |  | #REF!
[5 empty] | Гарантия, лет | 5 |  |  |  |  | #REF!
9 |  | BRUM-PL2-50 (40°) |  |  | Напряжение питания, V | 160-280 |  |  |  | 3 | 44035
[5 empty] | Потребляемая мощность, W | 50
[5 empty] | Цветовая температура, К | 3000 | 4000 | 5000 | 6000
[5 empty] | Световой поток (с учетом потерь), Lm | 5700 | 6400 | 7150 | 7400
[5 empty] | Коэффициент мощности, cosφ | 0.98
[5 empty] | Индекс цветопередачи (CRI), Ra | 80+
[5 empty] | Класс энергоэффективности: | А++
[5 empty] | Степень защиты, IP | 65
[5 empty] | Тип КСС: | Д120° / Ш150*75°
[5 empty] | Размеры опоры: Д*Ш*В, mm | 80*80*3000
[5 empty] | Размеры световой части: Д*Ш*В, mm | 500*80*80 / 500*80*80 (угол 40°)
[5 empty] | Марка светодиодов: | Samsung
[5 empty] | Ресурс светодиодов, Ч: | 100000
[5 empty] | Тип рассеивателя по умолчанию: | Прозрачный поликарбонат
[5 empty] | Тип крепления по умолчанию: | Фланцевый
[5 empty] | Материал корпуса: | Сталь
[5 empty] | Материал боковых заглушек: | Сталь |  |  |  | 5 | 47118
[5 empty] | Тип оцинковки: | Грунтоцинк |  |  |  |  | #REF!
[5 empty] | Тип покраски: | Полимерное (порошковое) покрытие |  |  |  |  | #REF!
[5 empty] | Цвет корпуса по умолчанию: | RAL 9005 (муар) |  |  |  |  | #REF!
[5 empty] | Гальваническая развязка: | Функция встроена в ИП |  |  |  |  | #REF!
[5 empty] | Класс защ. от поражения эл. током: | I |  |  |  |  | #REF!
[5 empty] | Защита от 380 V: | Функция встроена в ИП |  |  |  |  | #REF!
[5 empty] | Защита от микроимпульсов до 2кV: | Функция встроена в ИП |  |  |  |  | #REF!
[5 empty] | Драйвер тока (марка): | Trion |  |  |  |  | #REF!
[5 empty] | Защита от холостого хода: | Функция встроена в ИП |  |  |  |  | #REF!
[5 empty] | Возможность диммирования: | 1-10 V, DALI, DMX 512 |  |  |  |  | #REF!
[5 empty] | Рабочая t окружающей среды: | от - 45°С до +50°С |  |  |  |  | #REF!
[5 empty] | Климатическое исполнение: | УХЛ1 |  |  |  |  | #REF!
[5 empty] | Масса, kg | Уточнять у менеджера |  |  |  |  | #REF!
[5 empty] | Гарантия, лет | 5 |  |  |  |  | #REF!
10 |  | BRUM-PL2-100 |  |  | Напряжение питания, V | 160-280 |  |  |  | 3 | 52117
[5 empty] | Потребляемая мощность, W | 100
[5 empty] | Цветовая температура, К | 3000 | 4000 | 5000 | 6000
[5 empty] | Световой поток (с учетом потерь), Lm | 11400 | 12800 | 14300 | 14800
[5 empty] | Коэффициент мощности, cosφ | 0.98
[5 empty] | Индекс цветопередачи (CRI), Ra | 80+
[5 empty] | Класс энергоэффективности: | А++
[5 empty] | Степень защиты, IP | 65
[5 empty] | Тип КСС: | Д120° / Ш150*75°
[5 empty] | Размеры опоры: Д*Ш*В, mm | 80*80*4000
[5 empty] | Размеры световой части: Д*Ш*В, mm | 1320*80*80
[5 empty] | Марка светодиодов: | Samsung
[5 empty] | Ресурс светодиодов, Ч: | 100000
[5 empty] | Тип рассеивателя по умолчанию: | Прозрачный поликарбонат
[5 empty] | Тип крепления по умолчанию: | Фланцевый
[5 empty] | Материал корпуса: | Сталь
[5 empty] | Материал боковых заглушек: | Сталь |  |  |  | 5 | 55765
[5 empty] | Тип оцинковки: | Грунтоцинк |  |  |  |  | #REF!
[5 empty] | Тип покраски: | Полимерное (порошковое) покрытие |  |  |  |  | #REF!
[5 empty] | Цвет корпуса по умолчанию: | RAL 9005 (муар) |  |  |  |  | #REF!
[5 empty] | Гальваническая развязка: | Функция встроена в ИП |  |  |  |  | #REF!
[5 empty] | Класс защ. от поражения эл. током: | I |  |  |  |  | #REF!
[5 empty] | Защита от 380 V: | Функция встроена в ИП |  |  |  |  | #REF!
[5 empty] | Защита от микроимпульсов до 2кV: | Функция встроена в ИП |  |  |  |  | #REF!
[5 empty] | Драйвер тока (марка): | Trion |  |  |  |  | #REF!
[5 empty] | Защита от холостого хода: | Функция встроена в ИП |  |  |  |  | #REF!
[5 empty] | Возможность диммирования: | 1-10 V, DALI, DMX 512 |  |  |  |  | #REF!
[5 empty] | Рабочая t окружающей среды: | от - 45°С до +50°С |  |  |  |  | #REF!
[5 empty] | Климатическое исполнение: | УХЛ1 |  |  |  |  | #REF!
[5 empty] | Масса, kg | Уточнять у менеджера |  |  |  |  | #REF!
[5 empty] | Гарантия, лет | 5 |  |  |  |  | #REF!
11 |  | BRUM-PL2.2-80 |  |  | Напряжение питания, V | 160-280 |  |  |  | 3 | 52117
[5 empty] | Потребляемая мощность, W | 80
[5 empty] | Цветовая температура, К | 3000 | 4000 | 5000 | 6000
[5 empty] | Световой поток (с учетом потерь), Lm | 9120 | 10240 | 11440 | 11840
[5 empty] | Коэффициент мощности, cosφ | 0.98
[5 empty] | Индекс цветопередачи (CRI), Ra | 80+
[5 empty] | Класс энергоэффективности: | А++
[5 empty] | Степень защиты, IP | 65
[5 empty] | Тип КСС: | Д120° / Ш150*75°
[5 empty] | Размеры опоры: Д*Ш*В, mm | 80*80*4000
[5 empty] | Размеры световой части: Д*Ш*В, mm | 700*80*80 / 700*80*80 (каскад)
[5 empty] | Марка светодиодов: | Samsung
[5 empty] | Ресурс светодиодов, Ч: | 100000
[5 empty] | Тип рассеивателя по умолчанию: | Прозрачный поликарбонат
[5 empty] | Тип крепления по умолчанию: | Фланцевый
[5 empty] | Материал корпуса: | Сталь
[5 empty] | Материал боковых заглушек: | Сталь |  |  |  | 5 | 55765
[5 empty] | Тип оцинковки: | Грунтоцинк |  |  |  |  | #REF!
[5 empty] | Тип покраски: | Полимерное (порошковое) покрытие |  |  |  |  | #REF!
[5 empty] | Цвет корпуса по умолчанию: | RAL 9005 (муар) |  |  |  |  | #REF!
[5 empty] | Гальваническая развязка: | Функция встроена в ИП |  |  |  |  | #REF!
[5 empty] | Класс защ. от поражения эл. током: | I |  |  |  |  | #REF!
[5 empty] | Защита от 380 V: | Функция встроена в ИП |  |  |  |  | #REF!
[5 empty] | Защита от микроимпульсов до 2кV: | Функция встроена в ИП |  |  |  |  | #REF!
[5 empty] | Драйвер тока (марка): | Trion |  |  |  |  | #REF!
[5 empty] | Защита от холостого хода: | Функция встроена в ИП |  |  |  |  | #REF!
[5 empty] | Возможность диммирования: | 1-10 V, DALI, DMX 512 |  |  |  |  | #REF!
[5 empty] | Рабочая t окружающей среды: | от - 45°С до +50°С |  |  |  |  | #REF!
[5 empty] | Климатическое исполнение: | УХЛ1 |  |  |  |  | #REF!
[5 empty] | Масса, kg | Уточнять у менеджера |  |  |  |  | #REF!
[5 empty] | Гарантия, лет | 5 |  |  |  |  | #REF!
12 |  | BRUM-PL2-80 (35°) |  |  | Напряжение питания, V | 160-280 |  |  |  | 3 | 53512
[5 empty] | Потребляемая мощность, W | 80
[5 empty] | Цветовая температура, К | 3000 | 4000 | 5000 | 6000
[5 empty] | Световой поток (с учетом потерь), Lm | 9120 | 10240 | 11440 | 11840
[5 empty] | Коэффициент мощности, cosφ | 0.98
[5 empty] | Индекс цветопередачи (CRI), Ra | 80+
[5 empty] | Класс энергоэффективности: | А++
[5 empty] | Степень защиты, IP | 65
[5 empty] | Тип КСС: | Д120° / Ш150*75°
[5 empty] | Размеры опоры: Д*Ш*В, mm | 80*80*4000
[5 empty] | Размеры световой части: Д*Ш*В, mm | 700*80*80 / 700*80*80 (угол 35°)
[5 empty] | Марка светодиодов: | Samsung
[5 empty] | Ресурс светодиодов, Ч: | 100000
[5 empty] | Тип рассеивателя по умолчанию: | Прозрачный поликарбонат
[5 empty] | Тип крепления по умолчанию: | Фланцевый
[5 empty] | Материал корпуса: | Сталь
[5 empty] | Материал боковых заглушек: | Сталь |  |  |  | 5 | 57258
[5 empty] | Тип оцинковки: | Грунтоцинк |  |  |  |  | #REF!
[5 empty] | Тип покраски: | Полимерное (порошковое) покрытие |  |  |  |  | #REF!
[5 empty] | Цвет корпуса по умолчанию: | RAL 9005 (муар) |  |  |  |  | #REF!
[5 empty] | Гальваническая развязка: | Функция встроена в ИП |  |  |  |  | #REF!
[5 empty] | Класс защ. от поражения эл. током: | I |  |  |  |  | #REF!
[5 empty] | Защита от 380 V: | Функция встроена в ИП |  |  |  |  | #REF!
[5 empty] | Защита от микроимпульсов до 2кV: | Функция встроена в ИП |  |  |  |  | #REF!
[5 empty] | Драйвер тока (марка): | Trion |  |  |  |  | #REF!
[5 empty] | Защита от холостого хода: | Функция встроена в ИП |  |  |  |  | #REF!
[5 empty] | Возможность диммирования: | 1-10 V, DALI, DMX 512 |  |  |  |  | #REF!
[5 empty] | Рабочая t окружающей среды: | от - 45°С до +50°С |  |  |  |  | #REF!
[5 empty] | Климатическое исполнение: | УХЛ1 |  |  |  |  | #REF!
[5 empty] | Масса, kg | Уточнять у менеджера |  |  |  |  | #REF!
[5 empty] | Гарантия, лет | 5 |  |  |  |  | #REF!
13 |  | BRUM-PL2-110 |  |  | Напряжение питания, V | 160-280 |  |  |  | 3 | 57134
[5 empty] | Потребляемая мощность, W | 110
[5 empty] | Цветовая температура, К | 3000 | 4000 | 5000 | 6000
[5 empty] | Световой поток (с учетом потерь), Lm | 12540 | 14080 | 15730 | 16280
[5 empty] | Коэффициент мощности, cosφ | 0.98
[5 empty] | Индекс цветопередачи (CRI), Ra | 80+
[5 empty] | Класс энергоэффективности: | А++
[5 empty] | Степень защиты, IP | 65
[5 empty] | Тип КСС: | Д120° / Ш150*75°
[5 empty] | Размеры опоры: Д*Ш*В, mm | 80*80*4000
[5 empty] | Размеры световой части: Д*Ш*В, mm | 1320*80*80
[5 empty] | Марка светодиодов: | Samsung
[5 empty] | Ресурс светодиодов, Ч: | 100000
[5 empty] | Тип рассеивателя по умолчанию: | Прозрачный поликарбонат
[5 empty] | Тип крепления по умолчанию: | Фланцевый
[5 empty] | Материал корпуса: | Сталь
[5 empty] | Материал боковых заглушек: | Сталь |  |  |  | 5 | 61133
[5 empty] | Тип оцинковки: | Грунтоцинк |  |  |  |  | #REF!
[5 empty] | Тип покраски: | Полимерное (порошковое) покрытие |  |  |  |  | #REF!
[5 empty] | Цвет корпуса по умолчанию: | RAL 9005 (муар) |  |  |  |  | #REF!
[5 empty] | Гальваническая развязка: | Функция встроена в ИП |  |  |  |  | #REF!
[5 empty] | Класс защ. от поражения эл. током: | I |  |  |  |  | #REF!
[5 empty] | Защита от 380 V: | Функция встроена в ИП |  |  |  |  | #REF!
[5 empty] | Защита от микроимпульсов до 2кV: | Функция встроена в ИП |  |  |  |  | #REF!
[5 empty] | Драйвер тока (марка): | Mean Well |  |  |  |  | #REF!
[5 empty] | Защита от холостого хода: | Функция встроена в ИП |  |  |  |  | #REF!
[5 empty] | Возможность диммирования: | 1-10 V, DALI, DMX 512 |  |  |  |  | #REF!
[5 empty] | Рабочая t окружающей среды: | от - 45°С до +50°С |  |  |  |  | #REF!
[5 empty] | Климатическое исполнение: | УХЛ1 |  |  |  |  | #REF!
[5 empty] | Масса, kg | Уточнять у менеджера |  |  |  |  | #REF!
[5 empty] | Гарантия, лет | 5 |  |  |  |  | #REF!
14 |  | BRUM-PL2.2-110 |  |  | Напряжение питания, V | 160-280 |  |  |  | 3 | 57134
[5 empty] | Потребляемая мощность, W | 110
[5 empty] | Цветовая температура, К | 3000 | 4000 | 5000 | 6000
[5 empty] | Световой поток (с учетом потерь), Lm | 12540 | 14080 | 15730 | 16280
[5 empty] | Коэффициент мощности, cosφ | 0.98
[5 empty] | Индекс цветопередачи (CRI), Ra | 80+
[5 empty] | Класс энергоэффективности: | А++
[5 empty] | Степень защиты, IP | 65
[5 empty] | Тип КСС: | Д120° / Ш150*75°
[5 empty] | Размеры опоры: Д*Ш*В, mm | 80*80*4000
[5 empty] | Размеры световой части: Д*Ш*В, mm | 700*80*80 / 700*80*80 (каскад)
[5 empty] | Марка светодиодов: | Samsung
[5 empty] | Ресурс светодиодов, Ч: | 100000
[5 empty] | Тип рассеивателя по умолчанию: | Прозрачный поликарбонат
[5 empty] | Тип крепления по умолчанию: | Фланцевый
[5 empty] | Материал корпуса: | Сталь
[5 empty] | Материал боковых заглушек: | Сталь |  |  |  | 5 | 61133
[5 empty] | Тип оцинковки: | Грунтоцинк |  |  |  |  | #REF!
[5 empty] | Тип покраски: | Полимерное (порошковое) покрытие |  |  |  |  | #REF!
[5 empty] | Цвет корпуса по умолчанию: | RAL 9005 (муар) |  |  |  |  | #REF!
[5 empty] | Гальваническая развязка: | Функция встроена в ИП |  |  |  |  | #REF!
[5 empty] | Класс защ. от поражения эл. током: | I |  |  |  |  | #REF!
[5 empty] | Защита от 380 V: | Функция встроена в ИП |  |  |  |  | #REF!
[5 empty] | Защита от микроимпульсов до 2кV: | Функция встроена в ИП |  |  |  |  | #REF!
[5 empty] | Драйвер тока (марка): | Mean Well |  |  |  |  | #REF!
[5 empty] | Защита от холостого хода: | Функция встроена в ИП |  |  |  |  | #REF!
[5 empty] | Возможность диммирования: | 1-10 V, DALI, DMX 512 |  |  |  |  | #REF!
[5 empty] | Рабочая t окружающей среды: | от - 45°С до +50°С |  |  |  |  | #REF!
[5 empty] | Климатическое исполнение: | УХЛ1 |  |  |  |  | #REF!
[5 empty] | Масса, kg | Уточнять у менеджера |  |  |  |  | #REF!
[5 empty] | Гарантия, лет | 5 |  |  |  |  | #REF!
15 |  | BRUM-PL2-110 (35°) |  |  | Напряжение питания, V | 160-280 |  |  |  | 3 | 59364
[5 empty] | Потребляемая мощность, W | 110
[5 empty] | Цветовая температура, К | 3000 | 4000 | 5000 | 6000
[5 empty] | Световой поток (с учетом потерь), Lm | 12540 | 14080 | 15730 | 16280
[5 empty] | Коэффициент мощности, cosφ | 0.98
[5 empty] | Индекс цветопередачи (CRI), Ra | 80+
[5 empty] | Класс энергоэффективности: | А++
[5 empty] | Степень защиты, IP | 65
[5 empty] | Тип КСС: | Д120° / Ш150*75°
[5 empty] | Размеры опоры: Д*Ш*В, mm | 80*80*4000
[5 empty] | Размеры световой части: Д*Ш*В, mm | 700*80*80 / 700*80*80 (угол 35°)
[5 empty] | Марка светодиодов: | Samsung
[5 empty] | Ресурс светодиодов, Ч: | 100000
[5 empty] | Тип рассеивателя по умолчанию: | Прозрачный поликарбонат
[5 empty] | Тип крепления по умолчанию: | Фланцевый
[5 empty] | Материал корпуса: | Сталь
[5 empty] | Материал боковых заглушек: | Сталь |  |  |  | 5 | 63519
[5 empty] | Тип оцинковки: | Грунтоцинк |  |  |  |  | #REF!
[5 empty] | Тип покраски: | Полимерное (порошковое) покрытие |  |  |  |  | #REF!
[5 empty] | Цвет корпуса по умолчанию: | RAL 9005 (муар) |  |  |  |  | #REF!
[5 empty] | Гальваническая развязка: | Функция встроена в ИП |  |  |  |  | #REF!
[5 empty] | Класс защ. от поражения эл. током: | I |  |  |  |  | #REF!
[5 empty] | Защита от 380 V: | Функция встроена в ИП |  |  |  |  | #REF!
[5 empty] | Защита от микроимпульсов до 2кV: | Функция встроена в ИП |  |  |  |  | #REF!
[5 empty] | Драйвер тока (марка): | Mean Well |  |  |  |  | #REF!
[5 empty] | Защита от холостого хода: | Функция встроена в ИП |  |  |  |  | #REF!
[5 empty] | Возможность диммирования: | 1-10 V, DALI, DMX 512 |  |  |  |  | #REF!
[5 empty] | Рабочая t окружающей среды: | от - 45°С до +50°С |  |  |  |  | #REF!
[5 empty] | Климатическое исполнение: | УХЛ1 |  |  |  |  | #REF!
[5 empty] | Масса, kg | Уточнять у менеджера |  |  |  |  | #REF!
[5 empty] | Гарантия, лет | 5 |  |  |  |  | #REF!
16 |  | BRUM-PL-55 L6,0 |  |  | Напряжение питания, V | 160-280 |  |  |  | 3 | 86940
[5 empty] | Потребляемая мощность, W | 55
[5 empty] | Цветовая температура, К | 3000 | 4000 | 5000 | 6000
[5 empty] | Световой поток (с учетом потерь), Lm | 6270 | 7040 | 7865 | 8140
[5 empty] | Коэффициент мощности, cosφ | 0.98
[5 empty] | Индекс цветопередачи (CRI), Ra | 80+
[5 empty] | Класс энергоэффективности: | А++
[5 empty] | Степень защиты, IP | 65
[5 empty] | Тип КСС: | Д120° / Ш150*75°
[5 empty] | Размеры опоры: Д*Ш*В, mm | 80*80*6000
[5 empty] | Размеры световой части: Д*Ш*В, mm | 700*100*100
[5 empty] | Марка светодиодов: | Samsung
[5 empty] | Ресурс светодиодов, Ч: | 100000
[5 empty] | Тип рассеивателя по умолчанию: | Прозрачный поликарбонат
[5 empty] | Тип крепления по умолчанию: | Фланцевый
[5 empty] | Материал корпуса: | Сталь
[5 empty] | Материал боковых заглушек: | Сталь |  |  |  | 5 | 93026
[5 empty] | Тип оцинковки: | Грунтоцинк |  |  |  |  | #REF!
[5 empty] | Тип покраски: | Полимерное (порошковое) покрытие |  |  |  |  | #REF!
[5 empty] | Цвет корпуса по умолчанию: | RAL 9005 (муар) |  |  |  |  | #REF!
[5 empty] | Гальваническая развязка: | Функция встроена в ИП |  |  |  |  | #REF!
[5 empty] | Класс защ. от поражения эл. током: | I |  |  |  |  | #REF!
[5 empty] | Защита от 380 V: | Функция встроена в ИП |  |  |  |  | #REF!
[5 empty] | Защита от микроимпульсов до 2кV: | Функция встроена в ИП |  |  |  |  | #REF!
[5 empty] | Драйвер тока (марка): | Trion |  |  |  |  | #REF!
[5 empty] | Защита от холостого хода: | Функция встроена в ИП |  |  |  |  | #REF!
[5 empty] | Возможность диммирования: | 1-10 V, DALI, DMX 512 |  |  |  |  | #REF!
[5 empty] | Рабочая t окружающей среды: | от - 45°С до +50°С |  |  |  |  | #REF!
[5 empty] | Климатическое исполнение: | УХЛ1 |  |  |  |  | #REF!
[5 empty] | Масса, kg | Уточнять у менеджера |  |  |  |  | #REF!
[5 empty] | Гарантия, лет | 5 |  |  |  |  | #REF!
17 |  | BRUM-PL2.2-110 L6,0 |  |  | Напряжение питания, V | 160-280 |  |  |  | 3 | 91080
[5 empty] | Потребляемая мощность, W | 110
[5 empty] | Цветовая температура, К | 3000 | 4000 | 5000 | 6000
[5 empty] | Световой поток (с учетом потерь), Lm | 12540 | 14080 | 15730 | 16280
[5 empty] | Коэффициент мощности, cosφ | 0.98
[5 empty] | Индекс цветопередачи (CRI), Ra | 80+
[5 empty] | Класс энергоэффективности: | А++
[5 empty] | Степень защиты, IP | 65
[5 empty] | Тип КСС: | Д120° / Ш150*75°
[5 empty] | Размеры опоры: Д*Ш*В, mm | 80*80*6000
[5 empty] | Размеры световой части: Д*Ш*В, mm | 700*100*100 / 700*100*100 (каскад)
[5 empty] | Марка светодиодов: | Samsung
[5 empty] | Ресурс светодиодов, Ч: | 100000
[5 empty] | Тип рассеивателя по умолчанию: | Прозрачный поликарбонат
[5 empty] | Тип крепления по умолчанию: | Фланцевый
[5 empty] | Материал корпуса: | Сталь
[5 empty] | Материал боковых заглушек: | Сталь |  |  |  | 5 | 97456
[5 empty] | Тип оцинковки: | Грунтоцинк |  |  |  |  | #REF!
[5 empty] | Тип покраски: | Полимерное (порошковое) покрытие |  |  |  |  | #REF!
[5 empty] | Цвет корпуса по умолчанию: | RAL 9005 (муар) |  |  |  |  | #REF!
[5 empty] | Гальваническая развязка: | Функция встроена в ИП |  |  |  |  | #REF!
[5 empty] | Класс защ. от поражения эл. током: | I |  |  |  |  | #REF!
[5 empty] | Защита от 380 V: | Функция встроена в ИП |  |  |  |  | #REF!
[5 empty] | Защита от микроимпульсов до 2кV: | Функция встроена в ИП |  |  |  |  | #REF!
[5 empty] | Драйвер тока (марка): | Mean Well |  |  |  |  | #REF!
[5 empty] | Защита от холостого хода: | Функция встроена в ИП |  |  |  |  | #REF!
[5 empty] | Возможность диммирования: | 1-10 V, DALI, DMX 512 |  |  |  |  | #REF!
[5 empty] | Рабочая t окружающей среды: | от - 45°С до +50°С |  |  |  |  | #REF!
[5 empty] | Климатическое исполнение: | УХЛ1 |  |  |  |  | #REF!
[5 empty] | Масса, kg | Уточнять у менеджера |  |  |  |  | #REF!
[5 empty] | Гарантия, лет | 5 |  |  |  |  | #REF!
ВЕРНУТЬСЯ К СОДЕРЖАНИЮ

## BRUM-RL
ГАРАНТИЯ НА ВСЮ ПРОДУКЦИЮ 5 ЛЕТ
№ | АРТИКУЛ | НАИМЕНОВАНИЕ | ИЗОБРАЖЕНИЯ И ДЕТАЛИЗИРОВАННЫЕ ЧЕРТЕЖИ | Тип КСС | ТЕХНИЧЕСКИЕ ХАРАКТЕРИСТИКИ |  |  |  |  | Грантия, лет | Цена
BRUM-RL
1 |  | BRUM-RL-50 (L3 м) |  |  | Напряжение питания, V | 160-280 |  |  |  | 3 | 30703
[5 empty] | Потребляемая мощность, W | 50
[5 empty] | Цветовая температура, К | 3000 | 4000 | 5000 | 6000
[5 empty] | Световой поток (с учетом потерь), Lm | 5700 | 6400 | 7150 | 7400
[5 empty] | Коэффициент мощности, cosφ | 0.98
[5 empty] | Индекс цветопередачи (CRI), Ra | 80+
[5 empty] | Класс энергоэффективности: | А++
[5 empty] | Степень защиты, IP | 65
[5 empty] | Тип КСС: | Д120° / Ш150*75°
[5 empty] | Размеры опоры: Ø*В, mm | Ø133*3000
[5 empty] | Размеры световой части: Д*Ø, mm | 600*Ø133
[5 empty] | Угол наклона световой части: | 20° | 25° | 35° | 40°
[5 empty] | Марка светодиодов: | Samsung
[5 empty] | Ресурс светодиодов, Ч: | 100000
[5 empty] | Тип рассеивателя по умолчанию: | Прозрачный поликарбонат
[5 empty] | Тип крепления по умолчанию: | Фланцевый
[5 empty] | Материал корпуса: | Сталь
[5 empty] | Материал боковых заглушек: | Сталь |  |  |  | 5 | 32852
[5 empty] | Тип оцинковки: | Грунтоцинк |  |  |  |  | #REF!
[5 empty] | Тип покраски: | Полимерное (порошковое) покрытие |  |  |  |  | #REF!
[5 empty] | Цвет корпуса по умолчанию: | RAL 9005 (муар) |  |  |  |  | #REF!
[5 empty] | Гальваническая развязка: | Функция встроена в ИП |  |  |  |  | #REF!
[5 empty] | Класс защ. от поражения эл. током: | I |  |  |  |  | #REF!
[5 empty] | Защита от 380 V: | Функция встроена в ИП |  |  |  |  | #REF!
[5 empty] | Защита от микроимпульсов до 2кV: | Функция встроена в ИП |  |  |  |  | #REF!
[5 empty] | Драйвер тока (марка): | Trion |  |  |  |  | #REF!
[5 empty] | Защита от холостого хода: | Функция встроена в ИП |  |  |  |  | #REF!
[5 empty] | Возможность диммирования: | 1-10 V, DALI, DMX 512 |  |  |  |  | #REF!
[5 empty] | Рабочая t окружающей среды: | от - 45°С до +50°С |  |  |  |  | #REF!
[5 empty] | Климатическое исполнение: | УХЛ1 |  |  |  |  | #REF!
[5 empty] | Масса, kg | Уточнять у менеджера |  |  |  |  | #REF!
[5 empty] | Гарантия, лет | 5 |  |  |  |  | #REF!
2 |  | BRUM-RL-75 (L3 м) |  |  | Напряжение питания, V | 160-280 |  |  |  | 3 | 34281
[5 empty] | Потребляемая мощность, W | 75
[5 empty] | Цветовая температура, К | 3000 | 4000 | 5000 | 6000
[5 empty] | Световой поток (с учетом потерь), Lm | 8550 | 9600 | 10725 | 11100
[5 empty] | Коэффициент мощности, cosφ | 0.98
[5 empty] | Индекс цветопередачи (CRI), Ra | 80+
[5 empty] | Класс энергоэффективности: | А++
[5 empty] | Степень защиты, IP | 65
[5 empty] | Тип КСС: | Д120° / Ш150*75°
[5 empty] | Размеры опоры: Ø*В, mm | Ø133*3000
[5 empty] | Размеры световой части: Д*Ø, mm | 800*Ø133
[5 empty] | Угол наклона световой части: | 20° | 25° | 35° | 40°
[5 empty] | Марка светодиодов: | Samsung
[5 empty] | Ресурс светодиодов, Ч: | 100000
[5 empty] | Тип рассеивателя по умолчанию: | Прозрачный поликарбонат
[5 empty] | Тип крепления по умолчанию: | Фланцевый
[5 empty] | Материал корпуса: | Сталь
[5 empty] | Материал боковых заглушек: | Сталь |  |  |  | 5 | 36681
[5 empty] | Тип оцинковки: | Грунтоцинк |  |  |  |  | #REF!
[5 empty] | Тип покраски: | Полимерное (порошковое) покрытие |  |  |  |  | #REF!
[5 empty] | Цвет корпуса по умолчанию: | RAL 9005 (муар) |  |  |  |  | #REF!
[5 empty] | Гальваническая развязка: | Функция встроена в ИП |  |  |  |  | #REF!
[5 empty] | Класс защ. от поражения эл. током: | I |  |  |  |  | #REF!
[5 empty] | Защита от 380 V: | Функция встроена в ИП |  |  |  |  | #REF!
[5 empty] | Защита от микроимпульсов до 2кV: | Функция встроена в ИП |  |  |  |  | #REF!
[5 empty] | Драйвер тока (марка): | Trion |  |  |  |  | #REF!
[5 empty] | Защита от холостого хода: | Функция встроена в ИП |  |  |  |  | #REF!
[5 empty] | Возможность диммирования: | 1-10 V, DALI, DMX 512 |  |  |  |  | #REF!
[5 empty] | Рабочая t окружающей среды: | от - 45°С до +50°С |  |  |  |  | #REF!
[5 empty] | Климатическое исполнение: | УХЛ1 |  |  |  |  | #REF!
[5 empty] | Масса, kg | Уточнять у менеджера |  |  |  |  | #REF!
[5 empty] | Гарантия, лет | 5 |  |  |  |  | #REF!
3 |  | BRUM-RL-50 (L4 м) |  |  | Напряжение питания, V | 160-280 |  |  |  | 3 | 37625
[5 empty] | Потребляемая мощность, W | 50
[5 empty] | Цветовая температура, К | 3000 | 4000 | 5000 | 6000
[5 empty] | Световой поток (с учетом потерь), Lm | 5700 | 6400 | 7150 | 7400
[5 empty] | Коэффициент мощности, cosφ | 0.98
[5 empty] | Индекс цветопередачи (CRI), Ra | 80+
[5 empty] | Класс энергоэффективности: | А++
[5 empty] | Степень защиты, IP | 65
[5 empty] | Тип КСС: | Д120° / Ш150*75°
[5 empty] | Размеры опоры: Ø*В, mm | Ø133*4000
[5 empty] | Размеры световой части: Д*Ø, mm | 600*Ø133
[5 empty] | Угол наклона световой части: | 20° | 25° | 35° | 40°
[5 empty] | Марка светодиодов: | Samsung
[5 empty] | Ресурс светодиодов, Ч: | 100000
[5 empty] | Тип рассеивателя по умолчанию: | Прозрачный поликарбонат
[5 empty] | Тип крепления по умолчанию: | Фланцевый
[5 empty] | Материал корпуса: | Сталь
[5 empty] | Материал боковых заглушек: | Сталь |  |  |  | 5 | 40259
[5 empty] | Тип оцинковки: | Грунтоцинк |  |  |  |  | #REF!
[5 empty] | Тип покраски: | Полимерное (порошковое) покрытие |  |  |  |  | #REF!
[5 empty] | Цвет корпуса по умолчанию: | RAL 9005 (муар) |  |  |  |  | #REF!
[5 empty] | Гальваническая развязка: | Функция встроена в ИП |  |  |  |  | #REF!
[5 empty] | Класс защ. от поражения эл. током: | I |  |  |  |  | #REF!
[5 empty] | Защита от 380 V: | Функция встроена в ИП |  |  |  |  | #REF!
[5 empty] | Защита от микроимпульсов до 2кV: | Функция встроена в ИП |  |  |  |  | #REF!
[5 empty] | Драйвер тока (марка): | Trion |  |  |  |  | #REF!
[5 empty] | Защита от холостого хода: | Функция встроена в ИП |  |  |  |  | #REF!
[5 empty] | Возможность диммирования: | 1-10 V, DALI, DMX 512 |  |  |  |  | #REF!
[5 empty] | Рабочая t окружающей среды: | от - 45°С до +50°С |  |  |  |  | #REF!
[5 empty] | Климатическое исполнение: | УХЛ1 |  |  |  |  | #REF!
[5 empty] | Масса, kg | Уточнять у менеджера |  |  |  |  | #REF!
[5 empty] | Гарантия, лет | 5 |  |  |  |  | #REF!
4 |  | BRUM-RL-75 (L4м) |  |  | Напряжение питания, V | 160-280 |  |  |  | 3 | 41249
[5 empty] | Потребляемая мощность, W | 75
[5 empty] | Цветовая температура, К | 3000 | 4000 | 5000 | 6000
[5 empty] | Световой поток (с учетом потерь), Lm | 8550 | 9600 | 10725 | 11100
[5 empty] | Коэффициент мощности, cosφ | 0.98
[5 empty] | Индекс цветопередачи (CRI), Ra | 80+
[5 empty] | Класс энергоэффективности: | А++
[5 empty] | Степень защиты, IP | 65
[5 empty] | Тип КСС: | Д120° / Ш150*75°
[5 empty] | Размеры опоры: Ø*В, mm | Ø133*4000
[5 empty] | Размеры световой части: Д*Ø, mm | 800*Ø133
[5 empty] | Угол наклона световой части: | 20° | 25° | 35° | 40°
[5 empty] | Марка светодиодов: | Samsung
[5 empty] | Ресурс светодиодов, Ч: | 100000
[5 empty] | Тип рассеивателя по умолчанию: | Прозрачный поликарбонат
[5 empty] | Тип крепления по умолчанию: | Фланцевый
[5 empty] | Материал корпуса: | Сталь
[5 empty] | Материал боковых заглушек: | Сталь |  |  |  | 5 | 44136
[5 empty] | Тип оцинковки: | Грунтоцинк |  |  |  |  | #REF!
[5 empty] | Тип покраски: | Полимерное (порошковое) покрытие |  |  |  |  | #REF!
[5 empty] | Цвет корпуса по умолчанию: | RAL 9005 (муар) |  |  |  |  | #REF!
[5 empty] | Гальваническая развязка: | Функция встроена в ИП |  |  |  |  | #REF!
[5 empty] | Класс защ. от поражения эл. током: | I |  |  |  |  | #REF!
[5 empty] | Защита от 380 V: | Функция встроена в ИП |  |  |  |  | #REF!
[5 empty] | Защита от микроимпульсов до 2кV: | Функция встроена в ИП |  |  |  |  | #REF!
[5 empty] | Драйвер тока (марка): | Trion |  |  |  |  | #REF!
[5 empty] | Защита от холостого хода: | Функция встроена в ИП |  |  |  |  | #REF!
[5 empty] | Возможность диммирования: | 1-10 V, DALI, DMX 512 |  |  |  |  | #REF!
[5 empty] | Рабочая t окружающей среды: | от - 45°С до +50°С |  |  |  |  | #REF!
[5 empty] | Климатическое исполнение: | УХЛ1 |  |  |  |  | #REF!
[5 empty] | Масса, kg | Уточнять у менеджера |  |  |  |  | #REF!
[5 empty] | Гарантия, лет | 5 |  |  |  |  | #REF!
5 |  | BRUM-RL-75 (L6м) |  |  | Напряжение питания, V | 160-280 |  |  |  | 3 | 91598
[5 empty] | Потребляемая мощность, W | 75
[5 empty] | Цветовая температура, К | 3000 | 4000 | 5000 | 6000
[5 empty] | Световой поток (с учетом потерь), Lm | 8550 | 9600 | 10725 | 11100
[5 empty] | Коэффициент мощности, cosφ | 0.98
[5 empty] | Индекс цветопередачи (CRI), Ra | 80+
[5 empty] | Класс энергоэффективности: | А++
[5 empty] | Степень защиты, IP | 65
[5 empty] | Тип КСС: | Д120° / Ш150*75°
[5 empty] | Размеры опоры: Ø*В, mm | Ø133*4000
[5 empty] | Размеры световой части: Д*Ø, mm | 800*Ø133
[5 empty] | Угол наклона световой части: | 20° | 25° | 35° | 40°
[5 empty] | Марка светодиодов: | Samsung
[5 empty] | Ресурс светодиодов, Ч: | 100000
[5 empty] | Тип рассеивателя по умолчанию: | Прозрачный поликарбонат
[5 empty] | Тип крепления по умолчанию: | Фланцевый
[5 empty] | Материал корпуса: | Сталь
[5 empty] | Материал боковых заглушек: | Сталь |  |  |  | 5 | 98010
[5 empty] | Тип оцинковки: | Грунтоцинк |  |  |  |  | #REF!
[5 empty] | Тип покраски: | Полимерное (порошковое) покрытие |  |  |  |  | #REF!
[5 empty] | Цвет корпуса по умолчанию: | RAL 9005 (муар) |  |  |  |  | #REF!
[5 empty] | Гальваническая развязка: | Функция встроена в ИП |  |  |  |  | #REF!
[5 empty] | Класс защ. от поражения эл. током: | I |  |  |  |  | #REF!
[5 empty] | Защита от 380 V: | Функция встроена в ИП |  |  |  |  | #REF!
[5 empty] | Защита от микроимпульсов до 2кV: | Функция встроена в ИП |  |  |  |  | #REF!
[5 empty] | Драйвер тока (марка): | Trion |  |  |  |  | #REF!
[5 empty] | Защита от холостого хода: | Функция встроена в ИП |  |  |  |  | #REF!
[5 empty] | Возможность диммирования: | 1-10 V, DALI, DMX 512 |  |  |  |  | #REF!
[5 empty] | Рабочая t окружающей среды: | от - 45°С до +50°С |  |  |  |  | #REF!
[5 empty] | Климатическое исполнение: | УХЛ1 |  |  |  |  | #REF!
[5 empty] | Масса, kg | Уточнять у менеджера |  |  |  |  | #REF!
[5 empty] | Гарантия, лет | 5 |  |  |  |  | #REF!
ВЕРНУТЬСЯ К СОДЕРЖАНИЮ

## BRUM-S1
ГАРАНТИЯ НА ВСЮ ПРОДУКЦИЮ 5 ЛЕТ
№ | АРТИКУЛ | НАИМЕНОВАНИЕ | ИЗОБРАЖЕНИЯ И ДЕТАЛИЗИРОВАННЫЕ ЧЕРТЕЖИ | Тип КСС | ТЕХНИЧЕСКИЕ ХАРАКТЕРИСТИКИ |  |  |  |  | Грантия, лет | Цена
BRUM-S1
1 |  | BRUM-S1-20 |  |  | Напряжение питания, V | 160-280 |  |  |  | 3 | 10926
[5 empty] | Потребляемая мощность, W | 20
[5 empty] | Цветовая температура, К | 3000 | 4000 | 5000 | 6000
[5 empty] | Световой поток (с учетом потерь), Lm | 1600 | 1800 | 2000 | 2080
[5 empty] | Коэффициент мощности, cosφ | 0.98
[5 empty] | Индекс цветопередачи (CRI), Ra | 80+
[5 empty] | Класс энергоэффективности: | А++
[5 empty] | Степень защиты, IP | 65
[5 empty] | Тип КСС: | М180°
[5 empty] | Размеры опоры: Ø, mm | 50 (max.)
[5 empty] | Размеры световой части: Ø * В, mm | 400*490
[5 empty] | Марка светодиодов: | Samsung
[5 empty] | Ресурс светодиодов, Ч: | 100000
[5 empty] | Тип рассеивателя по умолчанию: | Матовый поликарбонат
[5 empty] | Тип крепления на опору: | Трехсторонний зажим
[5 empty] | Тип крепления опоры по умолчанию: | Фланцевый
[5 empty] | Материал корпуса: | Сталь |  |  |  | 5 | 11691
[5 empty] | Тип оцинковки: | Грунтоцинк |  |  |  |  | #REF!
[5 empty] | Тип покраски: | Полимерное (порошковое) покрытие |  |  |  |  | #REF!
[5 empty] | Цвет корпуса по умолчанию: | RAL 9005 (глянец) |  |  |  |  | #REF!
[5 empty] | Гальваническая развязка: | Функция встроена в ИП |  |  |  |  | #REF!
[5 empty] | Класс защ. от поражения эл. током: | I |  |  |  |  | #REF!
[5 empty] | Защита от 380 V: | Функция встроена в ИП |  |  |  |  | #REF!
[5 empty] | Защита от микроимпульсов до 2кV: | Функция встроена в ИП |  |  |  |  | #REF!
[5 empty] | Драйвер тока (марка): | Trion |  |  |  |  | #REF!
[5 empty] | Защита от холостого хода: | Функция встроена в ИП |  |  |  |  | #REF!
[5 empty] | Возможность диммирования: | 1-10 V, DALI, DMX 512 |  |  |  |  | #REF!
[5 empty] | Рабочая t окружающей среды: | от - 45°С до +50°С |  |  |  |  | #REF!
[5 empty] | Климатическое исполнение: | УХЛ1 |  |  |  |  | #REF!
[5 empty] | Масса, kg | 1.6 |  |  |  |  | #REF!
[5 empty] | Гарантия, лет | 5 |  |  |  |  | #REF!
2 |  | BRUM-S1-40 |  |  | Напряжение питания, V | 160-280 |  |  |  | 3 | 12172
[5 empty] | Потребляемая мощность, W | 40
[5 empty] | Цветовая температура, К | 3000 | 4000 | 5000 | 6000
[5 empty] | Световой поток (с учетом потерь), Lm | 3200 | 3600 | 4000 | 4160
[5 empty] | Коэффициент мощности, cosφ | 0.98
[5 empty] | Индекс цветопередачи (CRI), Ra | 80+
[5 empty] | Класс энергоэффективности: | А++
[5 empty] | Степень защиты, IP | 65
[5 empty] | Тип КСС: | М180°
[5 empty] | Размеры опоры: Ø, mm | 50 (max.)
[5 empty] | Размеры световой части: Ø * В, mm | 400*490
[5 empty] | Марка светодиодов: | Samsung
[5 empty] | Ресурс светодиодов, Ч: | 100000
[5 empty] | Тип рассеивателя по умолчанию: | Матовый поликарбонат
[5 empty] | Тип крепления на опору: | Трехсторонний зажим
[5 empty] | Тип крепления опоры по умолчанию: | Фланцевый
[5 empty] | Материал корпуса: | Сталь |  |  |  | 5 | 13024
[5 empty] | Тип оцинковки: | Грунтоцинк |  |  |  |  | #REF!
[5 empty] | Тип покраски: | Полимерное (порошковое) покрытие |  |  |  |  | #REF!
[5 empty] | Цвет корпуса по умолчанию: | RAL 9005 (глянец) |  |  |  |  | #REF!
[5 empty] | Гальваническая развязка: | Функция встроена в ИП |  |  |  |  | #REF!
[5 empty] | Класс защ. от поражения эл. током: | I |  |  |  |  | #REF!
[5 empty] | Защита от 380 V: | Функция встроена в ИП |  |  |  |  | #REF!
[5 empty] | Защита от микроимпульсов до 2кV: | Функция встроена в ИП |  |  |  |  | #REF!
[5 empty] | Драйвер тока (марка): | Trion |  |  |  |  | #REF!
[5 empty] | Защита от холостого хода: | Функция встроена в ИП |  |  |  |  | #REF!
[5 empty] | Возможность диммирования: | 1-10 V, DALI, DMX 512 |  |  |  |  | #REF!
[5 empty] | Рабочая t окружающей среды: | от - 45°С до +50°С |  |  |  |  | #REF!
[5 empty] | Климатическое исполнение: | УХЛ1 |  |  |  |  | #REF!
[5 empty] | Масса, kg | 1.8 |  |  |  |  | #REF!
[5 empty] | Гарантия, лет | 5 |  |  |  |  | #REF!
3 |  | BRUM-S1-60 |  |  | Напряжение питания, V | 160-280 |  |  |  | 3 | 12794
[5 empty] | Потребляемая мощность, W | 60
[5 empty] | Цветовая температура, К | 3000 | 4000 | 5000 | 6000
[5 empty] | Световой поток (с учетом потерь), Lm | 4800 | 5400 | 6000 | 6240
[5 empty] | Коэффициент мощности, cosφ | 0.98
[5 empty] | Индекс цветопередачи (CRI), Ra | 80+
[5 empty] | Класс энергоэффективности: | А++
[5 empty] | Степень защиты, IP | 65
[5 empty] | Тип КСС: | М180°
[5 empty] | Размеры опоры: Ø, mm | 50 (max.)
[5 empty] | Размеры световой части: Ø * В, mm | 400*490
[5 empty] | Марка светодиодов: | Samsung
[5 empty] | Ресурс светодиодов, Ч: | 100000
[5 empty] | Тип рассеивателя по умолчанию: | Матовый поликарбонат
[5 empty] | Тип крепления на опору: | Трехсторонний зажим
[5 empty] | Тип крепления опоры по умолчанию: | Фланцевый
[5 empty] | Материал корпуса: | Сталь |  |  |  | 5 | 13690
[5 empty] | Тип оцинковки: | Грунтоцинк |  |  |  |  | #REF!
[5 empty] | Тип покраски: | Полимерное (порошковое) покрытие |  |  |  |  | #REF!
[5 empty] | Цвет корпуса по умолчанию: | RAL 9005 (глянец) |  |  |  |  | #REF!
[5 empty] | Гальваническая развязка: | Функция встроена в ИП |  |  |  |  | #REF!
[5 empty] | Класс защ. от поражения эл. током: | I |  |  |  |  | #REF!
[5 empty] | Защита от 380 V: | Функция встроена в ИП |  |  |  |  | #REF!
[5 empty] | Защита от микроимпульсов до 2кV: | Функция встроена в ИП |  |  |  |  | #REF!
[5 empty] | Драйвер тока (марка): | Trion |  |  |  |  | #REF!
[5 empty] | Защита от холостого хода: | Функция встроена в ИП |  |  |  |  | #REF!
[5 empty] | Возможность диммирования: | 1-10 V, DALI, DMX 512 |  |  |  |  | #REF!
[5 empty] | Рабочая t окружающей среды: | от - 45°С до +50°С |  |  |  |  | #REF!
[5 empty] | Климатическое исполнение: | УХЛ1 |  |  |  |  | #REF!
[5 empty] | Масса, kg | 1.9 |  |  |  |  | #REF!
[5 empty] | Гарантия, лет | 5 |  |  |  |  | #REF!
4 |  | BRUM-S1-80 |  |  | Напряжение питания, V | 160-280 |  |  |  | 3 | 14359
[5 empty] | Потребляемая мощность, W | 80
[5 empty] | Цветовая температура, К | 3000 | 4000 | 5000 | 6000
[5 empty] | Световой поток (с учетом потерь), Lm | 6400 | 7200 | 8000 | 8320
[5 empty] | Коэффициент мощности, cosφ | 0.98
[5 empty] | Индекс цветопередачи (CRI), Ra | 80+
[5 empty] | Класс энергоэффективности: | А++
[5 empty] | Степень защиты, IP | 65
[5 empty] | Тип КСС: | М180°
[5 empty] | Размеры опоры: Ø, mm | 50 (max.)
[5 empty] | Размеры световой части: Ø * В, mm | 400*490
[5 empty] | Марка светодиодов: | Samsung
[5 empty] | Ресурс светодиодов, Ч: | 100000
[5 empty] | Тип рассеивателя по умолчанию: | Матовый поликарбонат
[5 empty] | Тип крепления на опору: | Трехсторонний зажим
[5 empty] | Тип крепления опоры по умолчанию: | Фланцевый
[5 empty] | Материал корпуса: | Сталь |  |  |  | 5 | 15364
[5 empty] | Тип оцинковки: | Грунтоцинк |  |  |  |  | #REF!
[5 empty] | Тип покраски: | Полимерное (порошковое) покрытие |  |  |  |  | #REF!
[5 empty] | Цвет корпуса по умолчанию: | RAL 9005 (глянец) |  |  |  |  | #REF!
[5 empty] | Гальваническая развязка: | Функция встроена в ИП |  |  |  |  | #REF!
[5 empty] | Класс защ. от поражения эл. током: | I |  |  |  |  | #REF!
[5 empty] | Защита от 380 V: | Функция встроена в ИП |  |  |  |  | #REF!
[5 empty] | Защита от микроимпульсов до 2кV: | Функция встроена в ИП |  |  |  |  | #REF!
[5 empty] | Драйвер тока (марка): | Trion |  |  |  |  | #REF!
[5 empty] | Защита от холостого хода: | Функция встроена в ИП |  |  |  |  | #REF!
[5 empty] | Возможность диммирования: | 1-10 V, DALI, DMX 512 |  |  |  |  | #REF!
[5 empty] | Рабочая t окружающей среды: | от - 45°С до +50°С |  |  |  |  | #REF!
[5 empty] | Климатическое исполнение: | УХЛ1 |  |  |  |  | #REF!
[5 empty] | Масса, kg | 2 |  |  |  |  | #REF!
[5 empty] | Гарантия, лет | 5 |  |  |  |  | #REF!
BRUM-S1-DUO
1 |  | BRUM-S1-DUO-40 |  |  | Напряжение питания, V | 160-280 |  |  |  | 3 | 34281
[5 empty] | Потребляемая мощность, W | 40
[5 empty] | Цветовая температура, К | 3000 | 4000 | 5000 | 6000
[5 empty] | Световой поток (с учетом потерь), Lm | 3200 | 3600 | 4000 | 4160
[5 empty] | Коэффициент мощности, cosφ | 0.98
[5 empty] | Индекс цветопередачи (CRI), Ra | 80+
[5 empty] | Класс энергоэффективности: | А++
[5 empty] | Степень защиты, IP | 65
[5 empty] | Тип КСС: | М180°
[5 empty] | Размеры опоры: Ø, mm | 76 (max.)
[5 empty] | Размеры световой части: Ø * В, mm | 400*490
[5 empty] | Марка светодиодов: | Samsung
[5 empty] | Ресурс светодиодов, Ч: | 100000
[5 empty] | Тип рассеивателя по умолчанию: | Матовый поликарбонат
[5 empty] | Тип крепления на опору: | Трехсторонний зажим
[5 empty] | Тип крепления опоры по умолчанию: | Фланцевый
[5 empty] | Материал корпуса: | Сталь |  |  |  | 5 | 36681
[5 empty] | Тип оцинковки: | Грунтоцинк |  |  |  |  | #REF!
[5 empty] | Тип покраски: | Полимерное (порошковое) покрытие |  |  |  |  | #REF!
[5 empty] | Цвет корпуса по умолчанию: | RAL 9005 (муар) |  |  |  |  | #REF!
[5 empty] | Гальваническая развязка: | Функция встроена в ИП |  |  |  |  | #REF!
[5 empty] | Класс защ. от поражения эл. током: | I |  |  |  |  | #REF!
[5 empty] | Защита от 380 V: | Функция встроена в ИП |  |  |  |  | #REF!
[5 empty] | Защита от микроимпульсов до 2кV: | Функция встроена в ИП |  |  |  |  | #REF!
[5 empty] | Драйвер тока (марка): | Trion |  |  |  |  | #REF!
[5 empty] | Защита от холостого хода: | Функция встроена в ИП |  |  |  |  | #REF!
[5 empty] | Возможность диммирования: | 1-10 V, DALI, DMX 512 |  |  |  |  | #REF!
[5 empty] | Рабочая t окружающей среды: | от - 45°С до +50°С |  |  |  |  | #REF!
[5 empty] | Климатическое исполнение: | УХЛ1 |  |  |  |  | #REF!
[5 empty] | Масса, kg | 1.6 |  |  |  |  | #REF!
[5 empty] | Гарантия, лет | 5 |  |  |  |  | #REF!
2 |  | BRUM-S1-DUO-80 |  |  | Напряжение питания, V | 160-280 |  |  |  | 3 | 37067
[5 empty] | Потребляемая мощность, W | 80
[5 empty] | Цветовая температура, К | 3000 | 4000 | 5000 | 6000
[5 empty] | Световой поток (с учетом потерь), Lm | 6400 | 7200 | 8000 | 8320
[5 empty] | Коэффициент мощности, cosφ | 0.98
[5 empty] | Индекс цветопередачи (CRI), Ra | 80+
[5 empty] | Класс энергоэффективности: | А++
[5 empty] | Степень защиты, IP | 65
[5 empty] | Тип КСС: | М180°
[5 empty] | Размеры опоры: Ø, mm | 76 (max.)
[5 empty] | Размеры световой части: Ø * В, mm | 400*490
[5 empty] | Марка светодиодов: | Samsung
[5 empty] | Ресурс светодиодов, Ч: | 100000
[5 empty] | Тип рассеивателя по умолчанию: | Матовый поликарбонат
[5 empty] | Тип крепления на опору: | Трехсторонний зажим
[5 empty] | Тип крепления опоры по умолчанию: | Фланцевый
[5 empty] | Материал корпуса: | Сталь |  |  |  | 5 | 39662
[5 empty] | Тип оцинковки: | Грунтоцинк |  |  |  |  | #REF!
[5 empty] | Тип покраски: | Полимерное (порошковое) покрытие |  |  |  |  | #REF!
[5 empty] | Цвет корпуса по умолчанию: | RAL 9005 (муар) |  |  |  |  | #REF!
[5 empty] | Гальваническая развязка: | Функция встроена в ИП |  |  |  |  | #REF!
[5 empty] | Класс защ. от поражения эл. током: | I |  |  |  |  | #REF!
[5 empty] | Защита от 380 V: | Функция встроена в ИП |  |  |  |  | #REF!
[5 empty] | Защита от микроимпульсов до 2кV: | Функция встроена в ИП |  |  |  |  | #REF!
[5 empty] | Драйвер тока (марка): | Trion |  |  |  |  | #REF!
[5 empty] | Защита от холостого хода: | Функция встроена в ИП |  |  |  |  | #REF!
[5 empty] | Возможность диммирования: | 1-10 V, DALI, DMX 512 |  |  |  |  | #REF!
[5 empty] | Рабочая t окружающей среды: | от - 45°С до +50°С |  |  |  |  | #REF!
[5 empty] | Климатическое исполнение: | УХЛ1 |  |  |  |  | #REF!
[5 empty] | Масса, kg | 1.8 |  |  |  |  | #REF!
[5 empty] | Гарантия, лет | 5 |  |  |  |  | #REF!
3 |  | BRUM-S1-DUO-120 |  |  | Напряжение питания, V | 160-280 |  |  |  | 3 | 37904
[5 empty] | Потребляемая мощность, W | 120
[5 empty] | Цветовая температура, К | 3000 | 4000 | 5000 | 6000
[5 empty] | Световой поток (с учетом потерь), Lm | 9600 | 10800 | 12000 | 12480
[5 empty] | Коэффициент мощности, cosφ | 0.98
[5 empty] | Индекс цветопередачи (CRI), Ra | 80+
[5 empty] | Класс энергоэффективности: | А++
[5 empty] | Степень защиты, IP | 65
[5 empty] | Тип КСС: | М180°
[5 empty] | Размеры опоры: Ø, mm | 76 (max.)
[5 empty] | Размеры световой части: Ø * В, mm | 400*490
[5 empty] | Марка светодиодов: | Samsung
[5 empty] | Ресурс светодиодов, Ч: | 100000
[5 empty] | Тип рассеивателя по умолчанию: | Матовый поликарбонат
[5 empty] | Тип крепления на опору: | Трехсторонний зажим
[5 empty] | Тип крепления опоры по умолчанию: | Фланцевый
[5 empty] | Материал корпуса: | Сталь |  |  |  | 5 | 40558
[5 empty] | Тип оцинковки: | Грунтоцинк |  |  |  |  | #REF!
[5 empty] | Тип покраски: | Полимерное (порошковое) покрытие |  |  |  |  | #REF!
[5 empty] | Цвет корпуса по умолчанию: | RAL 9005 (муар) |  |  |  |  | #REF!
[5 empty] | Гальваническая развязка: | Функция встроена в ИП |  |  |  |  | #REF!
[5 empty] | Класс защ. от поражения эл. током: | I |  |  |  |  | #REF!
[5 empty] | Защита от 380 V: | Функция встроена в ИП |  |  |  |  | #REF!
[5 empty] | Защита от микроимпульсов до 2кV: | Функция встроена в ИП |  |  |  |  | #REF!
[5 empty] | Драйвер тока (марка): | Trion |  |  |  |  | #REF!
[5 empty] | Защита от холостого хода: | Функция встроена в ИП |  |  |  |  | #REF!
[5 empty] | Возможность диммирования: | 1-10 V, DALI, DMX 512 |  |  |  |  | #REF!
[5 empty] | Рабочая t окружающей среды: | от - 45°С до +50°С |  |  |  |  | #REF!
[5 empty] | Климатическое исполнение: | УХЛ1 |  |  |  |  | #REF!
[5 empty] | Масса, kg | 1.9 |  |  |  |  | #REF!
[5 empty] | Гарантия, лет | 5 |  |  |  |  | #REF!
BRUM-S1-TRIO
1 |  | BRUM-S1-TRIO-60 |  |  | Напряжение питания, V | 160-280 |  |  |  | 3 | 47938
[5 empty] | Потребляемая мощность, W | 60
[5 empty] | Цветовая температура, К | 3000 | 4000 | 5000 | 6000
[5 empty] | Световой поток (с учетом потерь), Lm | 4800 | 5400 | 6000 | 6240
[5 empty] | Коэффициент мощности, cosφ | 0.98
[5 empty] | Индекс цветопередачи (CRI), Ra | 80+
[5 empty] | Класс энергоэффективности: | А++
[5 empty] | Степень защиты, IP | 65
[5 empty] | Тип КСС: | М180°
[5 empty] | Размеры опоры: Ø, mm | 76 (max.)
[5 empty] | Размеры световой части: Ø * В, mm | 400*490
[5 empty] | Марка светодиодов: | Samsung
[5 empty] | Ресурс светодиодов, Ч: | 100000
[5 empty] | Тип рассеивателя по умолчанию: | Матовый поликарбонат
[5 empty] | Тип крепления на опору: | Трехсторонний зажим
[5 empty] | Тип крепления опоры по умолчанию: | Фланцевый
[5 empty] | Материал корпуса: | Сталь |  |  |  | 5 | 51293
[5 empty] | Тип оцинковки: | Грунтоцинк |  |  |  |  | #REF!
[5 empty] | Тип покраски: | Полимерное (порошковое) покрытие |  |  |  |  | #REF!
[5 empty] | Цвет корпуса по умолчанию: | RAL 9005 (муар) |  |  |  |  | #REF!
[5 empty] | Гальваническая развязка: | Функция встроена в ИП |  |  |  |  | #REF!
[5 empty] | Класс защ. от поражения эл. током: | I |  |  |  |  | #REF!
[5 empty] | Защита от 380 V: | Функция встроена в ИП |  |  |  |  | #REF!
[5 empty] | Защита от микроимпульсов до 2кV: | Функция встроена в ИП |  |  |  |  | #REF!
[5 empty] | Драйвер тока (марка): | Trion |  |  |  |  | #REF!
[5 empty] | Защита от холостого хода: | Функция встроена в ИП |  |  |  |  | #REF!
[5 empty] | Возможность диммирования: | 1-10 V, DALI, DMX 512 |  |  |  |  | #REF!
[5 empty] | Рабочая t окружающей среды: | от - 45°С до +50°С |  |  |  |  | #REF!
[5 empty] | Климатическое исполнение: | УХЛ1 |  |  |  |  | #REF!
[5 empty] | Масса, kg | 1.6 |  |  |  |  | #REF!
[5 empty] | Гарантия, лет | 5 |  |  |  |  | #REF!
2 |  | BRUM-S1-TRIO-120 |  |  | Напряжение питания, V | 160-280 |  |  |  | 3 | 48773
[5 empty] | Потребляемая мощность, W | 120
[5 empty] | Цветовая температура, К | 3000 | 4000 | 5000 | 6000
[5 empty] | Световой поток (с учетом потерь), Lm | 9600 | 10800 | 12000 | 12480
[5 empty] | Коэффициент мощности, cosφ | 0.98
[5 empty] | Индекс цветопередачи (CRI), Ra | 80+
[5 empty] | Класс энергоэффективности: | А++
[5 empty] | Степень защиты, IP | 65
[5 empty] | Тип КСС: | М180°
[5 empty] | Размеры опоры: Ø, mm | 76 (max.)
[5 empty] | Размеры световой части: Ø * В, mm | 400*490
[5 empty] | Марка светодиодов: | Samsung
[5 empty] | Ресурс светодиодов, Ч: | 100000
[5 empty] | Тип рассеивателя по умолчанию: | Матовый поликарбонат
[5 empty] | Тип крепления на опору: | Трехсторонний зажим
[5 empty] | Тип крепления опоры по умолчанию: | Фланцевый
[5 empty] | Материал корпуса: | Сталь |  |  |  | 5 | 52187
[5 empty] | Тип оцинковки: | Грунтоцинк |  |  |  |  | #REF!
[5 empty] | Тип покраски: | Полимерное (порошковое) покрытие |  |  |  |  | #REF!
[5 empty] | Цвет корпуса по умолчанию: | RAL 9005 (муар) |  |  |  |  | #REF!
[5 empty] | Гальваническая развязка: | Функция встроена в ИП |  |  |  |  | #REF!
[5 empty] | Класс защ. от поражения эл. током: | I |  |  |  |  | #REF!
[5 empty] | Защита от 380 V: | Функция встроена в ИП |  |  |  |  | #REF!
[5 empty] | Защита от микроимпульсов до 2кV: | Функция встроена в ИП |  |  |  |  | #REF!
[5 empty] | Драйвер тока (марка): | Mean Well |  |  |  |  | #REF!
[5 empty] | Защита от холостого хода: | Функция встроена в ИП |  |  |  |  | #REF!
[5 empty] | Возможность диммирования: | 1-10 V, DALI, DMX 512 |  |  |  |  | #REF!
[5 empty] | Рабочая t окружающей среды: | от - 45°С до +50°С |  |  |  |  | #REF!
[5 empty] | Климатическое исполнение: | УХЛ1 |  |  |  |  | #REF!
[5 empty] | Масса, kg | 1.8 |  |  |  |  | #REF!
[5 empty] | Гарантия, лет | 5 |  |  |  |  | #REF!
3 |  | BRUM-S1-TRIO-180 |  |  | Напряжение питания, V | 160-280 |  |  |  | 3 | 49610
[5 empty] | Потребляемая мощность, W | 180
[5 empty] | Цветовая температура, К | 3000 | 4000 | 5000 | 6000
[5 empty] | Световой поток (с учетом потерь), Lm | 14400 | 16200 | 18000 | 18720
[5 empty] | Коэффициент мощности, cosφ | 0.98
[5 empty] | Индекс цветопередачи (CRI), Ra | 80+
[5 empty] | Класс энергоэффективности: | А++
[5 empty] | Степень защиты, IP | 65
[5 empty] | Тип КСС: | М180°
[5 empty] | Размеры опоры: Ø, mm | 76 (max.)
[5 empty] | Размеры световой части: Ø * В, mm | 400*490
[5 empty] | Марка светодиодов: | Samsung
[5 empty] | Ресурс светодиодов, Ч: | 100000
[5 empty] | Тип рассеивателя по умолчанию: | Матовый поликарбонат
[5 empty] | Тип крепления на опору: | Трехсторонний зажим
[5 empty] | Тип крепления опоры по умолчанию: | Фланцевый
[5 empty] | Материал корпуса: | Сталь |  |  |  | 5 | 53082
[5 empty] | Тип оцинковки: | Грунтоцинк |  |  |  |  | #REF!
[5 empty] | Тип покраски: | Полимерное (порошковое) покрытие |  |  |  |  | #REF!
[5 empty] | Цвет корпуса по умолчанию: | RAL 9005 (муар) |  |  |  |  | #REF!
[5 empty] | Гальваническая развязка: | Функция встроена в ИП |  |  |  |  | #REF!
[5 empty] | Класс защ. от поражения эл. током: | I |  |  |  |  | #REF!
[5 empty] | Защита от 380 V: | Функция встроена в ИП |  |  |  |  | #REF!
[5 empty] | Защита от микроимпульсов до 2кV: | Функция встроена в ИП |  |  |  |  | #REF!
[5 empty] | Драйвер тока (марка): | Mean Well |  |  |  |  | #REF!
[5 empty] | Защита от холостого хода: | Функция встроена в ИП |  |  |  |  | #REF!
[5 empty] | Возможность диммирования: | 1-10 V, DALI, DMX 512 |  |  |  |  | #REF!
[5 empty] | Рабочая t окружающей среды: | от - 45°С до +50°С |  |  |  |  | #REF!
[5 empty] | Климатическое исполнение: | УХЛ1 |  |  |  |  | #REF!
[5 empty] | Масса, kg | 1.9 |  |  |  |  | #REF!
[5 empty] | Гарантия, лет | 5 |  |  |  |  | #REF!
BRUM-S1-QUATTRO
1 |  | BRUM-S1-QUATTRO-40 |  |  | Напряжение питания, V | 160-280 |  |  |  | 3 | 62150
[5 empty] | Потребляемая мощность, W | 80
[5 empty] | Цветовая температура, К | 3000 | 4000 | 5000 | 6000
[5 empty] | Световой поток (с учетом потерь), Lm | 6400 | 7200 | 8000 | 8320
[5 empty] | Коэффициент мощности, cosφ | 0.98
[5 empty] | Индекс цветопередачи (CRI), Ra | 80+
[5 empty] | Класс энергоэффективности: | А++
[5 empty] | Степень защиты, IP | 65
[5 empty] | Тип КСС: | М180°
[5 empty] | Размеры опоры: Ø, mm | 76 (max.)
[5 empty] | Размеры световой части: Ø * В, mm | 400*490
[5 empty] | Марка светодиодов: | Samsung
[5 empty] | Ресурс светодиодов, Ч: | 100000
[5 empty] | Тип рассеивателя по умолчанию: | Матовый поликарбонат
[5 empty] | Тип крепления на опору: | Трехсторонний зажим
[5 empty] | Тип крепления опоры по умолчанию: | Фланцевый
[5 empty] | Материал корпуса: | Сталь |  |  |  | 5 | 66501
[5 empty] | Тип оцинковки: | Грунтоцинк |  |  |  |  | #REF!
[5 empty] | Тип покраски: | Полимерное (порошковое) покрытие |  |  |  |  | #REF!
[5 empty] | Цвет корпуса по умолчанию: | RAL 9005 (муар) |  |  |  |  | #REF!
[5 empty] | Гальваническая развязка: | Функция встроена в ИП |  |  |  |  | #REF!
[5 empty] | Класс защ. от поражения эл. током: | I |  |  |  |  | #REF!
[5 empty] | Защита от 380 V: | Функция встроена в ИП |  |  |  |  | #REF!
[5 empty] | Защита от микроимпульсов до 2кV: | Функция встроена в ИП |  |  |  |  | #REF!
[5 empty] | Драйвер тока (марка): | Mean Well |  |  |  |  | #REF!
[5 empty] | Защита от холостого хода: | Функция встроена в ИП |  |  |  |  | #REF!
[5 empty] | Возможность диммирования: | 1-10 V, DALI, DMX 512 |  |  |  |  | #REF!
[5 empty] | Рабочая t окружающей среды: | от - 45°С до +50°С |  |  |  |  | #REF!
[5 empty] | Климатическое исполнение: | УХЛ1 |  |  |  |  | #REF!
[5 empty] | Масса, kg | 1.6 |  |  |  |  | #REF!
[5 empty] | Гарантия, лет | 5 |  |  |  |  | #REF!
2 |  | BRUM-S1-QUATTRO-160 |  |  | Напряжение питания, V | 160-280 |  |  |  | 3 | 62987
[5 empty] | Потребляемая мощность, W | 160
[5 empty] | Цветовая температура, К | 3000 | 4000 | 5000 | 6000
[5 empty] | Световой поток (с учетом потерь), Lm | 12800 | 14400 | 16000 | 16640
[5 empty] | Коэффициент мощности, cosφ | 0.98
[5 empty] | Индекс цветопередачи (CRI), Ra | 80+
[5 empty] | Класс энергоэффективности: | А++
[5 empty] | Степень защиты, IP | 65
[5 empty] | Тип КСС: | М180°
[5 empty] | Размеры опоры: Ø, mm | 76 (max.)
[5 empty] | Размеры световой части: Ø * В, mm | 400*490
[5 empty] | Марка светодиодов: | Samsung
[5 empty] | Ресурс светодиодов, Ч: | 100000
[5 empty] | Тип рассеивателя по умолчанию: | Матовый поликарбонат
[5 empty] | Тип крепления на опору: | Трехсторонний зажим
[5 empty] | Тип крепления опоры по умолчанию: | Фланцевый
[5 empty] | Материал корпуса: | Сталь |  |  |  | 5 | 67397
[5 empty] | Тип оцинковки: | Грунтоцинк |  |  |  |  | #REF!
[5 empty] | Тип покраски: | Полимерное (порошковое) покрытие |  |  |  |  | #REF!
[5 empty] | Цвет корпуса по умолчанию: | RAL 9005 (муар) |  |  |  |  | #REF!
[5 empty] | Гальваническая развязка: | Функция встроена в ИП |  |  |  |  | #REF!
[5 empty] | Класс защ. от поражения эл. током: | I |  |  |  |  | #REF!
[5 empty] | Защита от 380 V: | Функция встроена в ИП |  |  |  |  | #REF!
[5 empty] | Защита от микроимпульсов до 2кV: | Функция встроена в ИП |  |  |  |  | #REF!
[5 empty] | Драйвер тока (марка): | Mean Well |  |  |  |  | #REF!
[5 empty] | Защита от холостого хода: | Функция встроена в ИП |  |  |  |  | #REF!
[5 empty] | Возможность диммирования: | 1-10 V, DALI, DMX 512 |  |  |  |  | #REF!
[5 empty] | Рабочая t окружающей среды: | от - 45°С до +50°С |  |  |  |  | #REF!
[5 empty] | Климатическое исполнение: | УХЛ1 |  |  |  |  | #REF!
[5 empty] | Масса, kg | 1.8 |  |  |  |  | #REF!
[5 empty] | Гарантия, лет | 5 |  |  |  |  | #REF!
3 |  | BRUM-S1-QUATTRO-240 |  |  | Напряжение питания, V | 160-280 |  |  |  | 3 | 63823
[5 empty] | Потребляемая мощность, W | 240
[5 empty] | Цветовая температура, К | 3000 | 4000 | 5000 | 6000
[5 empty] | Световой поток (с учетом потерь), Lm | 19200 | 21600 | 24000 | 24960
[5 empty] | Коэффициент мощности, cosφ | 0.98
[5 empty] | Индекс цветопередачи (CRI), Ra | 80+
[5 empty] | Класс энергоэффективности: | А++
[5 empty] | Степень защиты, IP | 65
[5 empty] | Тип КСС: | М180°
[5 empty] | Размеры опоры: Ø, mm | 76 (max.)
[5 empty] | Размеры световой части: Ø * В, mm | 400*490
[5 empty] | Марка светодиодов: | Samsung
[5 empty] | Ресурс светодиодов, Ч: | 100000
[5 empty] | Тип рассеивателя по умолчанию: | Матовый поликарбонат
[5 empty] | Тип крепления на опору: | Трехсторонний зажим
[5 empty] | Тип крепления опоры по умолчанию: | Фланцевый
[5 empty] | Материал корпуса: | Сталь |  |  |  | 5 | 68290
[5 empty] | Тип оцинковки: | Грунтоцинк |  |  |  |  | #REF!
[5 empty] | Тип покраски: | Полимерное (порошковое) покрытие |  |  |  |  | #REF!
[5 empty] | Цвет корпуса по умолчанию: | RAL 9005 (муар) |  |  |  |  | #REF!
[5 empty] | Гальваническая развязка: | Функция встроена в ИП |  |  |  |  | #REF!
[5 empty] | Класс защ. от поражения эл. током: | I |  |  |  |  | #REF!
[5 empty] | Защита от 380 V: | Функция встроена в ИП |  |  |  |  | #REF!
[5 empty] | Защита от микроимпульсов до 2кV: | Функция встроена в ИП |  |  |  |  | #REF!
[5 empty] | Драйвер тока (марка): | Mean Well |  |  |  |  | #REF!
[5 empty] | Защита от холостого хода: | Функция встроена в ИП |  |  |  |  | #REF!
[5 empty] | Возможность диммирования: | 1-10 V, DALI, DMX 512 |  |  |  |  | #REF!
[5 empty] | Рабочая t окружающей среды: | от - 45°С до +50°С |  |  |  |  | #REF!
[5 empty] | Климатическое исполнение: | УХЛ1 |  |  |  |  | #REF!
[5 empty] | Масса, kg | 1.9 |  |  |  |  | #REF!
[5 empty] | Гарантия, лет | 5 |  |  |  |  | #REF!
ВЕРНУТЬСЯ К СОДЕРЖАНИЮ

## BRUM-S2
ГАРАНТИЯ НА ВСЮ ПРОДУКЦИЮ 5 ЛЕТ
№ | АРТИКУЛ | НАИМЕНОВАНИЕ | ИЗОБРАЖЕНИЯ И ДЕТАЛИЗИРОВАННЫЕ ЧЕРТЕЖИ | Тип КСС | ТЕХНИЧЕСКИЕ ХАРАКТЕРИСТИКИ |  |  |  |  | Грантия, лет | Цена
BRUM-S2
1 |  | BRUM-S2-20 |  |  | Напряжение питания, V | 160-280 |  |  |  | 3 | 11446
[5 empty] | Потребляемая мощность, W | 20
[5 empty] | Цветовая температура, К | 3000 | 4000 | 5000 | 6000
[5 empty] | Световой поток (с учетом потерь), Lm | 1760 | 1980 | 2200 | 2280
[5 empty] | Коэффициент мощности, cosφ | 0.98
[5 empty] | Индекс цветопередачи (CRI), Ra | 80+
[5 empty] | Класс энергоэффективности: | А++
[5 empty] | Степень защиты, IP | 65
[5 empty] | Тип КСС: | М180°
[5 empty] | Размеры опоры: Ø, mm | 50 (max.)
[5 empty] | Размеры световой части: Ø*Ø*В, mm | 370*170*430
[5 empty] | Марка светодиодов: | Samsung
[5 empty] | Ресурс светодиодов, Ч: | 100000
[5 empty] | Тип рассеивателя по умолчанию: | Прозрачная микропризма
[5 empty] | Тип крепления на опору: | Трехсторонний зажим
[5 empty] | Тип крепления опоры по умолчанию: | Фланцевый
[5 empty] | Материал корпуса: | Сталь |  |  |  | 5 | 12247
[5 empty] | Тип оцинковки: | Грунтоцинк |  |  |  |  | #REF!
[5 empty] | Тип покраски: | Полимерное (порошковое) покрытие |  |  |  |  | #REF!
[5 empty] | Цвет корпуса по умолчанию: | RAL 9005 (глянец) |  |  |  |  | #REF!
[5 empty] | Гальваническая развязка: | Функция встроена в ИП |  |  |  |  | #REF!
[5 empty] | Класс защ. от поражения эл. током: | I |  |  |  |  | #REF!
[5 empty] | Защита от 380 V: | Функция встроена в ИП |  |  |  |  | #REF!
[5 empty] | Защита от микроимпульсов до 2кV: | Функция встроена в ИП |  |  |  |  | #REF!
[5 empty] | Драйвер тока (марка): | Trion |  |  |  |  | #REF!
[5 empty] | Защита от холостого хода: | Функция встроена в ИП |  |  |  |  | #REF!
[5 empty] | Возможность диммирования: | 1-10 V, DALI, DMX 512 |  |  |  |  | #REF!
[5 empty] | Рабочая t окружающей среды: | от - 45°С до +50°С |  |  |  |  | #REF!
[5 empty] | Климатическое исполнение: | УХЛ1 |  |  |  |  | #REF!
[5 empty] | Масса, kg | 2.5 |  |  |  |  | #REF!
[5 empty] | Гарантия, лет | 5 |  |  |  |  | #REF!
2 |  | BRUM-S2-30 |  |  | Напряжение питания, V | 160-280 |  |  |  | 3 | 12751
[5 empty] | Потребляемая мощность, W | 30
[5 empty] | Цветовая температура, К | 3000 | 4000 | 5000 | 6000
[5 empty] | Световой поток (с учетом потерь), Lm | 2640 | 2970 | 3300 | 3420
[5 empty] | Коэффициент мощности, cosφ | 0.98
[5 empty] | Индекс цветопередачи (CRI), Ra | 80+
[5 empty] | Класс энергоэффективности: | А++
[5 empty] | Степень защиты, IP | 65
[5 empty] | Тип КСС: | М180°
[5 empty] | Размеры опоры: Ø, mm | 50 (max.)
[5 empty] | Размеры световой части: Ø*Ø*В, mm | 370*170*430
[5 empty] | Марка светодиодов: | Samsung
[5 empty] | Ресурс светодиодов, Ч: | 100000
[5 empty] | Тип рассеивателя по умолчанию: | Прозрачная микропризма
[5 empty] | Тип крепления на опору: | Трехсторонний зажим
[5 empty] | Тип крепления опоры по умолчанию: | Фланцевый
[5 empty] | Материал корпуса: | Сталь |  |  |  | 5 | 13644
[5 empty] | Тип оцинковки: | Грунтоцинк |  |  |  |  | #REF!
[5 empty] | Тип покраски: | Полимерное (порошковое) покрытие |  |  |  |  | #REF!
[5 empty] | Цвет корпуса по умолчанию: | RAL 9005 (глянец) |  |  |  |  | #REF!
[5 empty] | Гальваническая развязка: | Функция встроена в ИП |  |  |  |  | #REF!
[5 empty] | Класс защ. от поражения эл. током: | I |  |  |  |  | #REF!
[5 empty] | Защита от 380 V: | Функция встроена в ИП |  |  |  |  | #REF!
[5 empty] | Защита от микроимпульсов до 2кV: | Функция встроена в ИП |  |  |  |  | #REF!
[5 empty] | Драйвер тока (марка): | Trion |  |  |  |  | #REF!
[5 empty] | Защита от холостого хода: | Функция встроена в ИП |  |  |  |  | #REF!
[5 empty] | Возможность диммирования: | 1-10 V, DALI, DMX 512 |  |  |  |  | #REF!
[5 empty] | Рабочая t окружающей среды: | от - 45°С до +50°С |  |  |  |  | #REF!
[5 empty] | Климатическое исполнение: | УХЛ1 |  |  |  |  | #REF!
[5 empty] | Масса, kg | 2.5 |  |  |  |  | #REF!
[5 empty] | Гарантия, лет | 5 |  |  |  |  | #REF!
3 |  | BRUM-S2-40 |  |  | Напряжение питания, V | 160-280 |  |  |  | 3 | 13403
[5 empty] | Потребляемая мощность, W | 40
[5 empty] | Цветовая температура, К | 3000 | 4000 | 5000 | 6000
[5 empty] | Световой поток (с учетом потерь), Lm | 3520 | 3960 | 4400 | 4560
[5 empty] | Коэффициент мощности, cosφ | 0.98
[5 empty] | Индекс цветопередачи (CRI), Ra | 80+
[5 empty] | Класс энергоэффективности: | А++
[5 empty] | Степень защиты, IP | 65
[5 empty] | Тип КСС: | М180°
[5 empty] | Размеры опоры: Ø, mm | 50 (max.)
[5 empty] | Размеры световой части: Ø*Ø*В, mm | 370*170*430
[5 empty] | Марка светодиодов: | Samsung
[5 empty] | Ресурс светодиодов, Ч: | 100000
[5 empty] | Тип рассеивателя по умолчанию: | Прозрачная микропризма
[5 empty] | Тип крепления на опору: | Трехсторонний зажим
[5 empty] | Тип крепления опоры по умолчанию: | Фланцевый
[5 empty] | Материал корпуса: | Сталь |  |  |  | 5 | 14341
[5 empty] | Тип оцинковки: | Грунтоцинк |  |  |  |  | #REF!
[5 empty] | Тип покраски: | Полимерное (порошковое) покрытие |  |  |  |  | #REF!
[5 empty] | Цвет корпуса по умолчанию: | RAL 9005 (глянец) |  |  |  |  | #REF!
[5 empty] | Гальваническая развязка: | Функция встроена в ИП |  |  |  |  | #REF!
[5 empty] | Класс защ. от поражения эл. током: | I |  |  |  |  | #REF!
[5 empty] | Защита от 380 V: | Функция встроена в ИП |  |  |  |  | #REF!
[5 empty] | Защита от микроимпульсов до 2кV: | Функция встроена в ИП |  |  |  |  | #REF!
[5 empty] | Драйвер тока (марка): | Trion |  |  |  |  | #REF!
[5 empty] | Защита от холостого хода: | Функция встроена в ИП |  |  |  |  | #REF!
[5 empty] | Возможность диммирования: | 1-10 V, DALI, DMX 512 |  |  |  |  | #REF!
[5 empty] | Рабочая t окружающей среды: | от - 45°С до +50°С |  |  |  |  | #REF!
[5 empty] | Климатическое исполнение: | УХЛ1 |  |  |  |  | #REF!
[5 empty] | Масса, kg | 2.5 |  |  |  |  | #REF!
[5 empty] | Гарантия, лет | 5 |  |  |  |  | #REF!
4 |  | BRUM-S2-50 |  |  | Напряжение питания, V | 160-280 |  |  |  | 3 | 15041
[5 empty] | Потребляемая мощность, W | 50
[5 empty] | Цветовая температура, К | 3000 | 4000 | 5000 | 6000
[5 empty] | Световой поток (с учетом потерь), Lm | 4400 | 4950 | 5500 | 5700
[5 empty] | Коэффициент мощности, cosφ | 0.98
[5 empty] | Индекс цветопередачи (CRI), Ra | 80+
[5 empty] | Класс энергоэффективности: | А++
[5 empty] | Степень защиты, IP | 65
[5 empty] | Тип КСС: | М180°
[5 empty] | Размеры опоры: Ø, mm | 50 (max.)
[5 empty] | Размеры световой части: Ø*Ø*В, mm | 370*170*430
[5 empty] | Марка светодиодов: | Samsung
[5 empty] | Ресурс светодиодов, Ч: | 100000
[5 empty] | Тип рассеивателя по умолчанию: | Прозрачная микропризма
[5 empty] | Тип крепления на опору: | Трехсторонний зажим
[5 empty] | Тип крепления опоры по умолчанию: | Фланцевый
[5 empty] | Материал корпуса: | Сталь |  |  |  | 5 | 16094
[5 empty] | Тип оцинковки: | Грунтоцинк |  |  |  |  | #REF!
[5 empty] | Тип покраски: | Полимерное (порошковое) покрытие |  |  |  |  | #REF!
[5 empty] | Цвет корпуса по умолчанию: | RAL 9005 (глянец) |  |  |  |  | #REF!
[5 empty] | Гальваническая развязка: | Функция встроена в ИП |  |  |  |  | #REF!
[5 empty] | Класс защ. от поражения эл. током: | I |  |  |  |  | #REF!
[5 empty] | Защита от 380 V: | Функция встроена в ИП |  |  |  |  | #REF!
[5 empty] | Защита от микроимпульсов до 2кV: | Функция встроена в ИП |  |  |  |  | #REF!
[5 empty] | Драйвер тока (марка): | Trion |  |  |  |  | #REF!
[5 empty] | Защита от холостого хода: | Функция встроена в ИП |  |  |  |  | #REF!
[5 empty] | Возможность диммирования: | 1-10 V, DALI, DMX 512 |  |  |  |  | #REF!
[5 empty] | Рабочая t окружающей среды: | от - 45°С до +50°С |  |  |  |  | #REF!
[5 empty] | Климатическое исполнение: | УХЛ1 |  |  |  |  | #REF!
[5 empty] | Масса, kg | 2.5 |  |  |  |  | #REF!
[5 empty] | Гарантия, лет | 5 |  |  |  |  | #REF!
5 |  | BRUM-S2-60 |  |  | Напряжение питания, V | 160-280 |  |  |  | 3 | 16681
[5 empty] | Потребляемая мощность, W | 60
[5 empty] | Цветовая температура, К | 3000 | 4000 | 5000 | 6000
[5 empty] | Световой поток (с учетом потерь), Lm | 5280 | 5940 | 6600 | 6840
[5 empty] | Коэффициент мощности, cosφ | 0.98
[5 empty] | Индекс цветопередачи (CRI), Ra | 80+
[5 empty] | Класс энергоэффективности: | А++
[5 empty] | Степень защиты, IP | 65
[5 empty] | Тип КСС: | М180°
[5 empty] | Размеры опоры: Ø, mm | 50 (max.)
[5 empty] | Размеры световой части: Ø*Ø*В, mm | 370*170*430
[5 empty] | Марка светодиодов: | Samsung
[5 empty] | Ресурс светодиодов, Ч: | 100000
[5 empty] | Тип рассеивателя по умолчанию: | Прозрачная микропризма
[5 empty] | Тип крепления на опору: | Трехсторонний зажим
[5 empty] | Тип крепления опоры по умолчанию: | Фланцевый
[5 empty] | Материал корпуса: | Сталь |  |  |  | 5 | 17848
[5 empty] | Тип оцинковки: | Грунтоцинк |  |  |  |  | #REF!
[5 empty] | Тип покраски: | Полимерное (порошковое) покрытие |  |  |  |  | #REF!
[5 empty] | Цвет корпуса по умолчанию: | RAL 9005 (глянец) |  |  |  |  | #REF!
[5 empty] | Гальваническая развязка: | Функция встроена в ИП |  |  |  |  | #REF!
[5 empty] | Класс защ. от поражения эл. током: | I |  |  |  |  | #REF!
[5 empty] | Защита от 380 V: | Функция встроена в ИП |  |  |  |  | #REF!
[5 empty] | Защита от микроимпульсов до 2кV: | Функция встроена в ИП |  |  |  |  | #REF!
[5 empty] | Драйвер тока (марка): | Trion |  |  |  |  | #REF!
[5 empty] | Защита от холостого хода: | Функция встроена в ИП |  |  |  |  | #REF!
[5 empty] | Возможность диммирования: | 1-10 V, DALI, DMX 512 |  |  |  |  | #REF!
[5 empty] | Рабочая t окружающей среды: | от - 45°С до +50°С |  |  |  |  | #REF!
[5 empty] | Климатическое исполнение: | УХЛ1 |  |  |  |  | #REF!
[5 empty] | Масса, kg | 2.5 |  |  |  |  | #REF!
[5 empty] | Гарантия, лет | 5 |  |  |  |  | #REF!
BRUM-S2-DUO
1 |  | BRUM-S2-DUO-40 |  |  | Напряжение питания, V | 160-280 |  |  |  | 3 | 34281
[5 empty] | Потребляемая мощность, W | 40
[5 empty] | Цветовая температура, К | 3000 | 4000 | 5000 | 6000
[5 empty] | Световой поток (с учетом потерь), Lm | 3520 | 3960 | 4400 | 4560
[5 empty] | Коэффициент мощности, cosφ | 0.98
[5 empty] | Индекс цветопередачи (CRI), Ra | 80+
[5 empty] | Класс энергоэффективности: | А++
[5 empty] | Степень защиты, IP | 65
[5 empty] | Тип КСС: | М180°
[5 empty] | Размеры опоры: Ø, mm | 76 (max.)
[5 empty] | Размеры световой части: Ø*Ø*В, mm | 370*170*430
[5 empty] | Марка светодиодов: | Samsung
[5 empty] | Ресурс светодиодов, Ч: | 100000
[5 empty] | Тип рассеивателя по умолчанию: | Прозрачная микропризма
[5 empty] | Тип крепления на опору: | Трехсторонний зажим
[5 empty] | Тип крепления опоры по умолчанию: | Фланцевый
[5 empty] | Материал корпуса: | Сталь |  |  |  | 5 | 36681
[5 empty] | Тип оцинковки: | Грунтоцинк |  |  |  |  | #REF!
[5 empty] | Тип покраски: | Полимерное (порошковое) покрытие |  |  |  |  | #REF!
[5 empty] | Цвет корпуса по умолчанию: | RAL 9005 (муар) |  |  |  |  | #REF!
[5 empty] | Гальваническая развязка: | Функция встроена в ИП |  |  |  |  | #REF!
[5 empty] | Класс защ. от поражения эл. током: | I |  |  |  |  | #REF!
[5 empty] | Защита от 380 V: | Функция встроена в ИП |  |  |  |  | #REF!
[5 empty] | Защита от микроимпульсов до 2кV: | Функция встроена в ИП |  |  |  |  | #REF!
[5 empty] | Драйвер тока (марка): | Trion |  |  |  |  | #REF!
[5 empty] | Защита от холостого хода: | Функция встроена в ИП |  |  |  |  | #REF!
[5 empty] | Возможность диммирования: | 1-10 V, DALI, DMX 512 |  |  |  |  | #REF!
[5 empty] | Рабочая t окружающей среды: | от - 45°С до +50°С |  |  |  |  | #REF!
[5 empty] | Климатическое исполнение: | УХЛ1 |  |  |  |  | #REF!
[5 empty] | Масса, kg | 2.5 |  |  |  |  | #REF!
[5 empty] | Гарантия, лет | 5 |  |  |  |  | #REF!
2 |  | BRUM-S2-DUO-60 |  |  | Напряжение питания, V | 160-280 |  |  |  | 3 | 34839
[5 empty] | Потребляемая мощность, W | 60
[5 empty] | Цветовая температура, К | 3000 | 4000 | 5000 | 6000
[5 empty] | Световой поток (с учетом потерь), Lm | 5280 | 5940 | 6600 | 6840
[5 empty] | Коэффициент мощности, cosφ | 0.98
[5 empty] | Индекс цветопередачи (CRI), Ra | 80+
[5 empty] | Класс энергоэффективности: | А++
[5 empty] | Степень защиты, IP | 65
[5 empty] | Тип КСС: | М180°
[5 empty] | Размеры опоры: Ø, mm | 76 (max.)
[5 empty] | Размеры световой части: Ø*Ø*В, mm | 370*170*430
[5 empty] | Марка светодиодов: | Samsung
[5 empty] | Ресурс светодиодов, Ч: | 100000
[5 empty] | Тип рассеивателя по умолчанию: | Прозрачная микропризма
[5 empty] | Тип крепления на опору: | Трехсторонний зажим
[5 empty] | Тип крепления опоры по умолчанию: | Фланцевый
[5 empty] | Материал корпуса: | Сталь |  |  |  | 5 | 37278
[5 empty] | Тип оцинковки: | Грунтоцинк |  |  |  |  | #REF!
[5 empty] | Тип покраски: | Полимерное (порошковое) покрытие |  |  |  |  | #REF!
[5 empty] | Цвет корпуса по умолчанию: | RAL 9005 (муар) |  |  |  |  | #REF!
[5 empty] | Гальваническая развязка: | Функция встроена в ИП |  |  |  |  | #REF!
[5 empty] | Класс защ. от поражения эл. током: | I |  |  |  |  | #REF!
[5 empty] | Защита от 380 V: | Функция встроена в ИП |  |  |  |  | #REF!
[5 empty] | Защита от микроимпульсов до 2кV: | Функция встроена в ИП |  |  |  |  | #REF!
[5 empty] | Драйвер тока (марка): | Trion |  |  |  |  | #REF!
[5 empty] | Защита от холостого хода: | Функция встроена в ИП |  |  |  |  | #REF!
[5 empty] | Возможность диммирования: | 1-10 V, DALI, DMX 512 |  |  |  |  | #REF!
[5 empty] | Рабочая t окружающей среды: | от - 45°С до +50°С |  |  |  |  | #REF!
[5 empty] | Климатическое исполнение: | УХЛ1 |  |  |  |  | #REF!
[5 empty] | Масса, kg | 2.5 |  |  |  |  | #REF!
[5 empty] | Гарантия, лет | 5 |  |  |  |  | #REF!
3 |  | BRUM-S2-DUO-80 |  |  | Напряжение питания, V | 160-280 |  |  |  | 3 | 35953
[5 empty] | Потребляемая мощность, W | 80
[5 empty] | Цветовая температура, К | 3000 | 4000 | 5000 | 6000
[5 empty] | Световой поток (с учетом потерь), Lm | 7040 | 7920 | 8800 | 9120
[5 empty] | Коэффициент мощности, cosφ | 0.98
[5 empty] | Индекс цветопередачи (CRI), Ra | 80+
[5 empty] | Класс энергоэффективности: | А++
[5 empty] | Степень защиты, IP | 65
[5 empty] | Тип КСС: | М180°
[5 empty] | Размеры опоры: Ø, mm | 76 (max.)
[5 empty] | Размеры световой части: Ø*Ø*В, mm | 370*170*430
[5 empty] | Марка светодиодов: | Samsung
[5 empty] | Ресурс светодиодов, Ч: | 100000
[5 empty] | Тип рассеивателя по умолчанию: | Прозрачная микропризма
[5 empty] | Тип крепления на опору: | Трехсторонний зажим
[5 empty] | Тип крепления опоры по умолчанию: | Фланцевый
[5 empty] | Материал корпуса: | Сталь |  |  |  | 5 | 38470
[5 empty] | Тип оцинковки: | Грунтоцинк |  |  |  |  | #REF!
[5 empty] | Тип покраски: | Полимерное (порошковое) покрытие |  |  |  |  | #REF!
[5 empty] | Цвет корпуса по умолчанию: | RAL 9005 (муар) |  |  |  |  | #REF!
[5 empty] | Гальваническая развязка: | Функция встроена в ИП |  |  |  |  | #REF!
[5 empty] | Класс защ. от поражения эл. током: | I |  |  |  |  | #REF!
[5 empty] | Защита от 380 V: | Функция встроена в ИП |  |  |  |  | #REF!
[5 empty] | Защита от микроимпульсов до 2кV: | Функция встроена в ИП |  |  |  |  | #REF!
[5 empty] | Драйвер тока (марка): | Trion |  |  |  |  | #REF!
[5 empty] | Защита от холостого хода: | Функция встроена в ИП |  |  |  |  | #REF!
[5 empty] | Возможность диммирования: | 1-10 V, DALI, DMX 512 |  |  |  |  | #REF!
[5 empty] | Рабочая t окружающей среды: | от - 45°С до +50°С |  |  |  |  | #REF!
[5 empty] | Климатическое исполнение: | УХЛ1 |  |  |  |  | #REF!
[5 empty] | Масса, kg | 2.5 |  |  |  |  | #REF!
[5 empty] | Гарантия, лет | 5 |  |  |  |  | #REF!
4 |  | BRUM-S2-DUO-100 |  |  | Напряжение питания, V | 160-280 |  |  |  | 3 | 37067
[5 empty] | Потребляемая мощность, W | 100
[5 empty] | Цветовая температура, К | 3000 | 4000 | 5000 | 6000
[5 empty] | Световой поток (с учетом потерь), Lm | 8800 | 9900 | 11000 | 11400
[5 empty] | Коэффициент мощности, cosφ | 0.98
[5 empty] | Индекс цветопередачи (CRI), Ra | 80+
[5 empty] | Класс энергоэффективности: | А++
[5 empty] | Степень защиты, IP | 65
[5 empty] | Тип КСС: | М180°
[5 empty] | Размеры опоры: Ø, mm | 76 (max.)
[5 empty] | Размеры световой части: Ø*Ø*В, mm | 370*170*430
[5 empty] | Марка светодиодов: | Samsung
[5 empty] | Ресурс светодиодов, Ч: | 100000
[5 empty] | Тип рассеивателя по умолчанию: | Прозрачная микропризма
[5 empty] | Тип крепления на опору: | Трехсторонний зажим
[5 empty] | Тип крепления опоры по умолчанию: | Фланцевый
[5 empty] | Материал корпуса: | Сталь |  |  |  | 5 | 39662
[5 empty] | Тип оцинковки: | Грунтоцинк |  |  |  |  | #REF!
[5 empty] | Тип покраски: | Полимерное (порошковое) покрытие |  |  |  |  | #REF!
[5 empty] | Цвет корпуса по умолчанию: | RAL 9005 (муар) |  |  |  |  | #REF!
[5 empty] | Гальваническая развязка: | Функция встроена в ИП |  |  |  |  | #REF!
[5 empty] | Класс защ. от поражения эл. током: | I |  |  |  |  | #REF!
[5 empty] | Защита от 380 V: | Функция встроена в ИП |  |  |  |  | #REF!
[5 empty] | Защита от микроимпульсов до 2кV: | Функция встроена в ИП |  |  |  |  | #REF!
[5 empty] | Драйвер тока (марка): | Trion |  |  |  |  | #REF!
[5 empty] | Защита от холостого хода: | Функция встроена в ИП |  |  |  |  | #REF!
[5 empty] | Возможность диммирования: | 1-10 V, DALI, DMX 512 |  |  |  |  | #REF!
[5 empty] | Рабочая t окружающей среды: | от - 45°С до +50°С |  |  |  |  | #REF!
[5 empty] | Климатическое исполнение: | УХЛ1 |  |  |  |  | #REF!
[5 empty] | Масса, kg | 2.5 |  |  |  |  | #REF!
[5 empty] | Гарантия, лет | 5 |  |  |  |  | #REF!
5 |  | BRUM-S2-DUO-120 |  |  | Напряжение питания, V | 160-280 |  |  |  | 3 | 38740
[5 empty] | Потребляемая мощность, W | 120
[5 empty] | Цветовая температура, К | 3000 | 4000 | 5000 | 6000
[5 empty] | Световой поток (с учетом потерь), Lm | 10560 | 11880 | 13200 | 13680
[5 empty] | Коэффициент мощности, cosφ | 0.98
[5 empty] | Индекс цветопередачи (CRI), Ra | 80+
[5 empty] | Класс энергоэффективности: | А++
[5 empty] | Степень защиты, IP | 65
[5 empty] | Тип КСС: | М180°
[5 empty] | Размеры опоры: Ø, mm | 76 (max.)
[5 empty] | Размеры световой части: Ø*Ø*В, mm | 370*170*430
[5 empty] | Марка светодиодов: | Samsung
[5 empty] | Ресурс светодиодов, Ч: | 100000
[5 empty] | Тип рассеивателя по умолчанию: | Прозрачная микропризма
[5 empty] | Тип крепления на опору: | Трехсторонний зажим
[5 empty] | Тип крепления опоры по умолчанию: | Фланцевый
[5 empty] | Материал корпуса: | Сталь |  |  |  | 5 | 41451
[5 empty] | Тип оцинковки: | Грунтоцинк |  |  |  |  | #REF!
[5 empty] | Тип покраски: | Полимерное (порошковое) покрытие |  |  |  |  | #REF!
[5 empty] | Цвет корпуса по умолчанию: | RAL 9005 (муар) |  |  |  |  | #REF!
[5 empty] | Гальваническая развязка: | Функция встроена в ИП |  |  |  |  | #REF!
[5 empty] | Класс защ. от поражения эл. током: | I |  |  |  |  | #REF!
[5 empty] | Защита от 380 V: | Функция встроена в ИП |  |  |  |  | #REF!
[5 empty] | Защита от микроимпульсов до 2кV: | Функция встроена в ИП |  |  |  |  | #REF!
[5 empty] | Драйвер тока (марка): | Trion |  |  |  |  | #REF!
[5 empty] | Защита от холостого хода: | Функция встроена в ИП |  |  |  |  | #REF!
[5 empty] | Возможность диммирования: | 1-10 V, DALI, DMX 512 |  |  |  |  | #REF!
[5 empty] | Рабочая t окружающей среды: | от - 45°С до +50°С |  |  |  |  | #REF!
[5 empty] | Климатическое исполнение: | УХЛ1 |  |  |  |  | #REF!
[5 empty] | Масса, kg | 2.5 |  |  |  |  | #REF!
[5 empty] | Гарантия, лет | 5 |  |  |  |  | #REF!
BRUM-S2-TRIO
1 |  | BRUM-S2-TRIO-60 |  |  | Напряжение питания, V | 160-280 |  |  |  | 3 | 47938
[5 empty] | Потребляемая мощность, W | 60
[5 empty] | Цветовая температура, К | 3000 | 4000 | 5000 | 6000
[5 empty] | Световой поток (с учетом потерь), Lm | 5280 | 5940 | 6600 | 6840
[5 empty] | Коэффициент мощности, cosφ | 0.98
[5 empty] | Индекс цветопередачи (CRI), Ra | 80+
[5 empty] | Класс энергоэффективности: | А++
[5 empty] | Степень защиты, IP | 65
[5 empty] | Тип КСС: | М180°
[5 empty] | Размеры опоры: Ø, mm | 76 (max.)
[5 empty] | Размеры световой части: Ø*Ø*В, mm | 370*170*430
[5 empty] | Марка светодиодов: | Samsung
[5 empty] | Ресурс светодиодов, Ч: | 100000
[5 empty] | Тип рассеивателя по умолчанию: | Прозрачная микропризма
[5 empty] | Тип крепления на опору: | Трехсторонний зажим
[5 empty] | Тип крепления опоры по умолчанию: | Фланцевый
[5 empty] | Материал корпуса: | Сталь |  |  |  | 5 | 51293
[5 empty] | Тип оцинковки: | Грунтоцинк |  |  |  |  | #REF!
[5 empty] | Тип покраски: | Полимерное (порошковое) покрытие |  |  |  |  | #REF!
[5 empty] | Цвет корпуса по умолчанию: | RAL 9005 (муар) |  |  |  |  | #REF!
[5 empty] | Гальваническая развязка: | Функция встроена в ИП |  |  |  |  | #REF!
[5 empty] | Класс защ. от поражения эл. током: | I |  |  |  |  | #REF!
[5 empty] | Защита от 380 V: | Функция встроена в ИП |  |  |  |  | #REF!
[5 empty] | Защита от микроимпульсов до 2кV: | Функция встроена в ИП |  |  |  |  | #REF!
[5 empty] | Драйвер тока (марка): | Trion |  |  |  |  | #REF!
[5 empty] | Защита от холостого хода: | Функция встроена в ИП |  |  |  |  | #REF!
[5 empty] | Возможность диммирования: | 1-10 V, DALI, DMX 512 |  |  |  |  | #REF!
[5 empty] | Рабочая t окружающей среды: | от - 45°С до +50°С |  |  |  |  | #REF!
[5 empty] | Климатическое исполнение: | УХЛ1 |  |  |  |  | #REF!
[5 empty] | Масса, kg | 2.5 |  |  |  |  | #REF!
[5 empty] | Гарантия, лет | 5 |  |  |  |  | #REF!
2 |  | BRUM-S2-TRIO-90 |  |  | Напряжение питания, V | 160-280 |  |  |  | 3 | 48872
[5 empty] | Потребляемая мощность, W | 90
[5 empty] | Цветовая температура, К | 3000 | 4000 | 5000 | 6000
[5 empty] | Световой поток (с учетом потерь), Lm | 7920 | 8910 | 9900 | 10260
[5 empty] | Коэффициент мощности, cosφ | 0.98
[5 empty] | Индекс цветопередачи (CRI), Ra | 80+
[5 empty] | Класс энергоэффективности: | А++
[5 empty] | Степень защиты, IP | 65
[5 empty] | Тип КСС: | М180°
[5 empty] | Размеры опоры: Ø, mm | 76 (max.)
[5 empty] | Размеры световой части: Ø*Ø*В, mm | 370*170*430
[5 empty] | Марка светодиодов: | Samsung
[5 empty] | Ресурс светодиодов, Ч: | 100000
[5 empty] | Тип рассеивателя по умолчанию: | Прозрачная микропризма
[5 empty] | Тип крепления на опору: | Трехсторонний зажим
[5 empty] | Тип крепления опоры по умолчанию: | Фланцевый
[5 empty] | Материал корпуса: | Сталь |  |  |  | 5 | 52293
[5 empty] | Тип оцинковки: | Грунтоцинк |  |  |  |  | #REF!
[5 empty] | Тип покраски: | Полимерное (порошковое) покрытие |  |  |  |  | #REF!
[5 empty] | Цвет корпуса по умолчанию: | RAL 9005 (муар) |  |  |  |  | #REF!
[5 empty] | Гальваническая развязка: | Функция встроена в ИП |  |  |  |  | #REF!
[5 empty] | Класс защ. от поражения эл. током: | I |  |  |  |  | #REF!
[5 empty] | Защита от 380 V: | Функция встроена в ИП |  |  |  |  | #REF!
[5 empty] | Защита от микроимпульсов до 2кV: | Функция встроена в ИП |  |  |  |  | #REF!
[5 empty] | Драйвер тока (марка): | Trion |  |  |  |  | #REF!
[5 empty] | Защита от холостого хода: | Функция встроена в ИП |  |  |  |  | #REF!
[5 empty] | Возможность диммирования: | 1-10 V, DALI, DMX 512 |  |  |  |  | #REF!
[5 empty] | Рабочая t окружающей среды: | от - 45°С до +50°С |  |  |  |  | #REF!
[5 empty] | Климатическое исполнение: | УХЛ1 |  |  |  |  | #REF!
[5 empty] | Масса, kg | 2.5 |  |  |  |  | #REF!
[5 empty] | Гарантия, лет | 5 |  |  |  |  | #REF!
3 |  | BRUM-S2-TRIO-120 |  |  | Напряжение питания, V | 160-280 |  |  |  | 3 | 49889
[5 empty] | Потребляемая мощность, W | 120
[5 empty] | Цветовая температура, К | 3000 | 4000 | 5000 | 6000
[5 empty] | Световой поток (с учетом потерь), Lm | 10560 | 11880 | 13200 | 13680
[5 empty] | Коэффициент мощности, cosφ | 0.98
[5 empty] | Индекс цветопередачи (CRI), Ra | 80+
[5 empty] | Класс энергоэффективности: | А++
[5 empty] | Степень защиты, IP | 65
[5 empty] | Тип КСС: | М180°
[5 empty] | Размеры опоры: Ø, mm | 76 (max.)
[5 empty] | Размеры световой части: Ø*Ø*В, mm | 370*170*430
[5 empty] | Марка светодиодов: | Samsung
[5 empty] | Ресурс светодиодов, Ч: | 100000
[5 empty] | Тип рассеивателя по умолчанию: | Прозрачная микропризма
[5 empty] | Тип крепления на опору: | Трехсторонний зажим
[5 empty] | Тип крепления опоры по умолчанию: | Фланцевый
[5 empty] | Материал корпуса: | Сталь |  |  |  | 5 | 53381
[5 empty] | Тип оцинковки: | Грунтоцинк |  |  |  |  | #REF!
[5 empty] | Тип покраски: | Полимерное (порошковое) покрытие |  |  |  |  | #REF!
[5 empty] | Цвет корпуса по умолчанию: | RAL 9005 (муар) |  |  |  |  | #REF!
[5 empty] | Гальваническая развязка: | Функция встроена в ИП |  |  |  |  | #REF!
[5 empty] | Класс защ. от поражения эл. током: | I |  |  |  |  | #REF!
[5 empty] | Защита от 380 V: | Функция встроена в ИП |  |  |  |  | #REF!
[5 empty] | Защита от микроимпульсов до 2кV: | Функция встроена в ИП |  |  |  |  | #REF!
[5 empty] | Драйвер тока (марка): | Mean Well |  |  |  |  | #REF!
[5 empty] | Защита от холостого хода: | Функция встроена в ИП |  |  |  |  | #REF!
[5 empty] | Возможность диммирования: | 1-10 V, DALI, DMX 512 |  |  |  |  | #REF!
[5 empty] | Рабочая t окружающей среды: | от - 45°С до +50°С |  |  |  |  | #REF!
[5 empty] | Климатическое исполнение: | УХЛ1 |  |  |  |  | #REF!
[5 empty] | Масса, kg | 2.5 |  |  |  |  | #REF!
[5 empty] | Гарантия, лет | 5 |  |  |  |  | #REF!
4 |  | BRUM-S2-TRIO-150 |  |  | Напряжение питания, V | 160-280 |  |  |  | 3 | 51282
[5 empty] | Потребляемая мощность, W | 150
[5 empty] | Цветовая температура, К | 3000 | 4000 | 5000 | 6000
[5 empty] | Световой поток (с учетом потерь), Lm | 13200 | 14850 | 16500 | 17100
[5 empty] | Коэффициент мощности, cosφ | 0.98
[5 empty] | Индекс цветопередачи (CRI), Ra | 80+
[5 empty] | Класс энергоэффективности: | А++
[5 empty] | Степень защиты, IP | 65
[5 empty] | Тип КСС: | М180°
[5 empty] | Размеры опоры: Ø, mm | 76 (max.)
[5 empty] | Размеры световой части: Ø*Ø*В, mm | 370*170*430
[5 empty] | Марка светодиодов: | Samsung
[5 empty] | Ресурс светодиодов, Ч: | 100000
[5 empty] | Тип рассеивателя по умолчанию: | Прозрачная микропризма
[5 empty] | Тип крепления на опору: | Трехсторонний зажим
[5 empty] | Тип крепления опоры по умолчанию: | Фланцевый
[5 empty] | Материал корпуса: | Сталь |  |  |  | 5 | 54872
[5 empty] | Тип оцинковки: | Грунтоцинк |  |  |  |  | #REF!
[5 empty] | Тип покраски: | Полимерное (порошковое) покрытие |  |  |  |  | #REF!
[5 empty] | Цвет корпуса по умолчанию: | RAL 9005 (муар) |  |  |  |  | #REF!
[5 empty] | Гальваническая развязка: | Функция встроена в ИП |  |  |  |  | #REF!
[5 empty] | Класс защ. от поражения эл. током: | I |  |  |  |  | #REF!
[5 empty] | Защита от 380 V: | Функция встроена в ИП |  |  |  |  | #REF!
[5 empty] | Защита от микроимпульсов до 2кV: | Функция встроена в ИП |  |  |  |  | #REF!
[5 empty] | Драйвер тока (марка): | Mean Well |  |  |  |  | #REF!
[5 empty] | Защита от холостого хода: | Функция встроена в ИП |  |  |  |  | #REF!
[5 empty] | Возможность диммирования: | 1-10 V, DALI, DMX 512 |  |  |  |  | #REF!
[5 empty] | Рабочая t окружающей среды: | от - 45°С до +50°С |  |  |  |  | #REF!
[5 empty] | Климатическое исполнение: | УХЛ1 |  |  |  |  | #REF!
[5 empty] | Масса, kg | 2.5 |  |  |  |  | #REF!
[5 empty] | Гарантия, лет | 5 |  |  |  |  | #REF!
5 |  | BRUM-S2-TRIO-180 |  |  | Напряжение питания, V | 160-280 |  |  |  | 3 | 52117
[5 empty] | Потребляемая мощность, W | 180
[5 empty] | Цветовая температура, К | 3000 | 4000 | 5000 | 6000
[5 empty] | Световой поток (с учетом потерь), Lm | 15840 | 17820 | 19800 | 20520
[5 empty] | Коэффициент мощности, cosφ | 0.98
[5 empty] | Индекс цветопередачи (CRI), Ra | 80+
[5 empty] | Класс энергоэффективности: | А++
[5 empty] | Степень защиты, IP | 65
[5 empty] | Тип КСС: | М180°
[5 empty] | Размеры опоры: Ø, mm | 76 (max.)
[5 empty] | Размеры световой части: Ø*Ø*В, mm | 370*170*430
[5 empty] | Марка светодиодов: | Samsung
[5 empty] | Ресурс светодиодов, Ч: | 100000
[5 empty] | Тип рассеивателя по умолчанию: | Прозрачная микропризма
[5 empty] | Тип крепления на опору: | Трехсторонний зажим
[5 empty] | Тип крепления опоры по умолчанию: | Фланцевый
[5 empty] | Материал корпуса: | Сталь |  |  |  | 5 | 55765
[5 empty] | Тип оцинковки: | Грунтоцинк |  |  |  |  | #REF!
[5 empty] | Тип покраски: | Полимерное (порошковое) покрытие |  |  |  |  | #REF!
[5 empty] | Цвет корпуса по умолчанию: | RAL 9005 (муар) |  |  |  |  | #REF!
[5 empty] | Гальваническая развязка: | Функция встроена в ИП |  |  |  |  | #REF!
[5 empty] | Класс защ. от поражения эл. током: | I |  |  |  |  | #REF!
[5 empty] | Защита от 380 V: | Функция встроена в ИП |  |  |  |  | #REF!
[5 empty] | Защита от микроимпульсов до 2кV: | Функция встроена в ИП |  |  |  |  | #REF!
[5 empty] | Драйвер тока (марка): | Mean Well |  |  |  |  | #REF!
[5 empty] | Защита от холостого хода: | Функция встроена в ИП |  |  |  |  | #REF!
[5 empty] | Возможность диммирования: | 1-10 V, DALI, DMX 512 |  |  |  |  | #REF!
[5 empty] | Рабочая t окружающей среды: | от - 45°С до +50°С |  |  |  |  | #REF!
[5 empty] | Климатическое исполнение: | УХЛ1 |  |  |  |  | #REF!
[5 empty] | Масса, kg | 2.5 |  |  |  |  | #REF!
[5 empty] | Гарантия, лет | 5 |  |  |  |  | #REF!
BRUM-S2-QUATTRO
1 |  | BRUM-S2-QUATTRO-80 |  |  | Напряжение питания, V | 160-280 |  |  |  | 3 | 62150
[5 empty] | Потребляемая мощность, W | 80
[5 empty] | Цветовая температура, К | 3000 | 4000 | 5000 | 6000
[5 empty] | Световой поток (с учетом потерь), Lm | 7040 | 7920 | 8800 | 9120
[5 empty] | Коэффициент мощности, cosφ | 0.98
[5 empty] | Индекс цветопередачи (CRI), Ra | 80+
[5 empty] | Класс энергоэффективности: | А++
[5 empty] | Степень защиты, IP | 65
[5 empty] | Тип КСС: | М180°
[5 empty] | Размеры опоры: Ø, mm | 76 (max.)
[5 empty] | Размеры световой части: Ø*Ø*В, mm | 370*170*430
[5 empty] | Марка светодиодов: | Samsung
[5 empty] | Ресурс светодиодов, Ч: | 100000
[5 empty] | Тип рассеивателя по умолчанию: | Прозрачная микропризма
[5 empty] | Тип крепления на опору: | Трехсторонний зажим
[5 empty] | Тип крепления опоры по умолчанию: | Фланцевый
[5 empty] | Материал корпуса: | Сталь |  |  |  | 5 | 66501
[5 empty] | Тип оцинковки: | Грунтоцинк |  |  |  |  | #REF!
[5 empty] | Тип покраски: | Полимерное (порошковое) покрытие |  |  |  |  | #REF!
[5 empty] | Цвет корпуса по умолчанию: | RAL 9005 (муар) |  |  |  |  | #REF!
[5 empty] | Гальваническая развязка: | Функция встроена в ИП |  |  |  |  | #REF!
[5 empty] | Класс защ. от поражения эл. током: | I |  |  |  |  | #REF!
[5 empty] | Защита от 380 V: | Функция встроена в ИП |  |  |  |  | #REF!
[5 empty] | Защита от микроимпульсов до 2кV: | Функция встроена в ИП |  |  |  |  | #REF!
[5 empty] | Драйвер тока (марка): | Mean Well |  |  |  |  | #REF!
[5 empty] | Защита от холостого хода: | Функция встроена в ИП |  |  |  |  | #REF!
[5 empty] | Возможность диммирования: | 1-10 V, DALI, DMX 512 |  |  |  |  | #REF!
[5 empty] | Рабочая t окружающей среды: | от - 45°С до +50°С |  |  |  |  | #REF!
[5 empty] | Климатическое исполнение: | УХЛ1 |  |  |  |  | #REF!
[5 empty] | Масса, kg | 2.5 |  |  |  |  | #REF!
[5 empty] | Гарантия, лет | 5 |  |  |  |  | #REF!
2 |  | BRUM-S2-QUATTRO-120 |  |  | Напряжение питания, V | 160-280 |  |  |  | 3 | 62987
[5 empty] | Потребляемая мощность, W | 120
[5 empty] | Цветовая температура, К | 3000 | 4000 | 5000 | 6000
[5 empty] | Световой поток (с учетом потерь), Lm | 10560 | 11880 | 13200 | 13680
[5 empty] | Коэффициент мощности, cosφ | 0.98
[5 empty] | Индекс цветопередачи (CRI), Ra | 80+
[5 empty] | Класс энергоэффективности: | А++
[5 empty] | Степень защиты, IP | 65
[5 empty] | Тип КСС: | М180°
[5 empty] | Размеры опоры: Ø, mm | 76 (max.)
[5 empty] | Размеры световой части: Ø*Ø*В, mm | 370*170*430
[5 empty] | Марка светодиодов: | Samsung
[5 empty] | Ресурс светодиодов, Ч: | 100000
[5 empty] | Тип рассеивателя по умолчанию: | Прозрачная микропризма
[5 empty] | Тип крепления на опору: | Трехсторонний зажим
[5 empty] | Тип крепления опоры по умолчанию: | Фланцевый
[5 empty] | Материал корпуса: | Сталь |  |  |  | 5 | 67397
[5 empty] | Тип оцинковки: | Грунтоцинк |  |  |  |  | #REF!
[5 empty] | Тип покраски: | Полимерное (порошковое) покрытие |  |  |  |  | #REF!
[5 empty] | Цвет корпуса по умолчанию: | RAL 9005 (муар) |  |  |  |  | #REF!
[5 empty] | Гальваническая развязка: | Функция встроена в ИП |  |  |  |  | #REF!
[5 empty] | Класс защ. от поражения эл. током: | I |  |  |  |  | #REF!
[5 empty] | Защита от 380 V: | Функция встроена в ИП |  |  |  |  | #REF!
[5 empty] | Защита от микроимпульсов до 2кV: | Функция встроена в ИП |  |  |  |  | #REF!
[5 empty] | Драйвер тока (марка): | Mean Well |  |  |  |  | #REF!
[5 empty] | Защита от холостого хода: | Функция встроена в ИП |  |  |  |  | #REF!
[5 empty] | Возможность диммирования: | 1-10 V, DALI, DMX 512 |  |  |  |  | #REF!
[5 empty] | Рабочая t окружающей среды: | от - 45°С до +50°С |  |  |  |  | #REF!
[5 empty] | Климатическое исполнение: | УХЛ1 |  |  |  |  | #REF!
[5 empty] | Масса, kg | 2.5 |  |  |  |  | #REF!
[5 empty] | Гарантия, лет | 5 |  |  |  |  | #REF!
3 |  | BRUM-S2-QUATTRO-160 |  |  | Напряжение питания, V | 160-280 |  |  |  | 3 | 63823
[5 empty] | Потребляемая мощность, W | 160
[5 empty] | Цветовая температура, К | 3000 | 4000 | 5000 | 6000
[5 empty] | Световой поток (с учетом потерь), Lm | 14080 | 15840 | 17600 | 18240
[5 empty] | Коэффициент мощности, cosφ | 0.98
[5 empty] | Индекс цветопередачи (CRI), Ra | 80+
[5 empty] | Класс энергоэффективности: | А++
[5 empty] | Степень защиты, IP | 65
[5 empty] | Тип КСС: | М180°
[5 empty] | Размеры опоры: Ø, mm | 76 (max.)
[5 empty] | Размеры световой части: Ø*Ø*В, mm | 370*170*430
[5 empty] | Марка светодиодов: | Samsung
[5 empty] | Ресурс светодиодов, Ч: | 100000
[5 empty] | Тип рассеивателя по умолчанию: | Прозрачная микропризма
[5 empty] | Тип крепления на опору: | Трехсторонний зажим
[5 empty] | Тип крепления опоры по умолчанию: | Фланцевый
[5 empty] | Материал корпуса: | Сталь |  |  |  | 5 | 68290
[5 empty] | Тип оцинковки: | Грунтоцинк |  |  |  |  | #REF!
[5 empty] | Тип покраски: | Полимерное (порошковое) покрытие |  |  |  |  | #REF!
[5 empty] | Цвет корпуса по умолчанию: | RAL 9005 (муар) |  |  |  |  | #REF!
[5 empty] | Гальваническая развязка: | Функция встроена в ИП |  |  |  |  | #REF!
[5 empty] | Класс защ. от поражения эл. током: | I |  |  |  |  | #REF!
[5 empty] | Защита от 380 V: | Функция встроена в ИП |  |  |  |  | #REF!
[5 empty] | Защита от микроимпульсов до 2кV: | Функция встроена в ИП |  |  |  |  | #REF!
[5 empty] | Драйвер тока (марка): | Mean Well |  |  |  |  | #REF!
[5 empty] | Защита от холостого хода: | Функция встроена в ИП |  |  |  |  | #REF!
[5 empty] | Возможность диммирования: | 1-10 V, DALI, DMX 512 |  |  |  |  | #REF!
[5 empty] | Рабочая t окружающей среды: | от - 45°С до +50°С |  |  |  |  | #REF!
[5 empty] | Климатическое исполнение: | УХЛ1 |  |  |  |  | #REF!
[5 empty] | Масса, kg | 2.5 |  |  |  |  | #REF!
[5 empty] | Гарантия, лет | 5 |  |  |  |  | #REF!
4 |  | BRUM-S2-QUATTRO-200 |  |  | Напряжение питания, V | 160-280 |  |  |  | 3 | 65495
[5 empty] | Потребляемая мощность, W | 200
[5 empty] | Цветовая температура, К | 3000 | 4000 | 5000 | 6000
[5 empty] | Световой поток (с учетом потерь), Lm | 17600 | 19800 | 22000 | 22800
[5 empty] | Коэффициент мощности, cosφ | 0.98
[5 empty] | Индекс цветопередачи (CRI), Ra | 80+
[5 empty] | Класс энергоэффективности: | А++
[5 empty] | Степень защиты, IP | 65
[5 empty] | Тип КСС: | М180°
[5 empty] | Размеры опоры: Ø, mm | 76 (max.)
[5 empty] | Размеры световой части: Ø*Ø*В, mm | 370*170*430
[5 empty] | Марка светодиодов: | Samsung
[5 empty] | Ресурс светодиодов, Ч: | 100000
[5 empty] | Тип рассеивателя по умолчанию: | Прозрачная микропризма
[5 empty] | Тип крепления на опору: | Трехсторонний зажим
[5 empty] | Тип крепления опоры по умолчанию: | Фланцевый
[5 empty] | Материал корпуса: | Сталь |  |  |  | 5 | 70079
[5 empty] | Тип оцинковки: | Грунтоцинк |  |  |  |  | #REF!
[5 empty] | Тип покраски: | Полимерное (порошковое) покрытие |  |  |  |  | #REF!
[5 empty] | Цвет корпуса по умолчанию: | RAL 9005 (муар) |  |  |  |  | #REF!
[5 empty] | Гальваническая развязка: | Функция встроена в ИП |  |  |  |  | #REF!
[5 empty] | Класс защ. от поражения эл. током: | I |  |  |  |  | #REF!
[5 empty] | Защита от 380 V: | Функция встроена в ИП |  |  |  |  | #REF!
[5 empty] | Защита от микроимпульсов до 2кV: | Функция встроена в ИП |  |  |  |  | #REF!
[5 empty] | Драйвер тока (марка): | Mean Well |  |  |  |  | #REF!
[5 empty] | Защита от холостого хода: | Функция встроена в ИП |  |  |  |  | #REF!
[5 empty] | Возможность диммирования: | 1-10 V, DALI, DMX 512 |  |  |  |  | #REF!
[5 empty] | Рабочая t окружающей среды: | от - 45°С до +50°С |  |  |  |  | #REF!
[5 empty] | Климатическое исполнение: | УХЛ1 |  |  |  |  | #REF!
[5 empty] | Масса, kg | 2.5 |  |  |  |  | #REF!
[5 empty] | Гарантия, лет | 5 |  |  |  |  | #REF!
5 |  | BRUM-S2-QUATTRO-240 |  |  | Напряжение питания, V | 160-280 |  |  |  | 3 | 66890
[5 empty] | Потребляемая мощность, W | 240
[5 empty] | Цветовая температура, К | 3000 | 4000 | 5000 | 6000
[5 empty] | Световой поток (с учетом потерь), Lm | 21120 | 23760 | 26400 | 27360
[5 empty] | Коэффициент мощности, cosφ | 0.98
[5 empty] | Индекс цветопередачи (CRI), Ra | 80+
[5 empty] | Класс энергоэффективности: | А++
[5 empty] | Степень защиты, IP | 65
[5 empty] | Тип КСС: | М180°
[5 empty] | Размеры опоры: Ø, mm | 76 (max.)
[5 empty] | Размеры световой части: Ø*Ø*В, mm | 370*170*430
[5 empty] | Марка светодиодов: | Samsung
[5 empty] | Ресурс светодиодов, Ч: | 100000
[5 empty] | Тип рассеивателя по умолчанию: | Прозрачная микропризма
[5 empty] | Тип крепления на опору: | Трехсторонний зажим
[5 empty] | Тип крепления опоры по умолчанию: | Фланцевый
[5 empty] | Материал корпуса: | Сталь |  |  |  | 5 | 71572
[5 empty] | Тип оцинковки: | Грунтоцинк |  |  |  |  | #REF!
[5 empty] | Тип покраски: | Полимерное (порошковое) покрытие |  |  |  |  | #REF!
[5 empty] | Цвет корпуса по умолчанию: | RAL 9005 (муар) |  |  |  |  | #REF!
[5 empty] | Гальваническая развязка: | Функция встроена в ИП |  |  |  |  | #REF!
[5 empty] | Класс защ. от поражения эл. током: | I |  |  |  |  | #REF!
[5 empty] | Защита от 380 V: | Функция встроена в ИП |  |  |  |  | #REF!
[5 empty] | Защита от микроимпульсов до 2кV: | Функция встроена в ИП |  |  |  |  | #REF!
[5 empty] | Драйвер тока (марка): | Mean Well |  |  |  |  | #REF!
[5 empty] | Защита от холостого хода: | Функция встроена в ИП |  |  |  |  | #REF!
[5 empty] | Возможность диммирования: | 1-10 V, DALI, DMX 512 |  |  |  |  | #REF!
[5 empty] | Рабочая t окружающей среды: | от - 45°С до +50°С |  |  |  |  | #REF!
[5 empty] | Климатическое исполнение: | УХЛ1 |  |  |  |  | #REF!
[5 empty] | Масса, kg | 2.5 |  |  |  |  | #REF!
[5 empty] | Гарантия, лет | 5 |  |  |  |  | #REF!
ВЕРНУТЬСЯ К СОДЕРЖАНИЮ

## BRUM-S3
ГАРАНТИЯ НА ВСЮ ПРОДУКЦИЮ 5 ЛЕТ
№ | АРТИКУЛ | НАИМЕНОВАНИЕ | ИЗОБРАЖЕНИЯ И ДЕТАЛИЗИРОВАННЫЕ ЧЕРТЕЖИ | Тип КСС | ТЕХНИЧЕСКИЕ ХАРАКТЕРИСТИКИ |  |  |  |  | Грантия, лет | Цена
BRUM-S3
1 |  | BRUM-S3-20 |  |  | Напряжение питания, V | 160-280 |  |  |  | 3 | 11446
[5 empty] | Потребляемая мощность, W | 20
[5 empty] | Цветовая температура, К | 3000 | 4000 | 5000 | 6000
[5 empty] | Световой поток (с учетом потерь), Lm | 1760 | 1980 | 2200 | 2280
[5 empty] | Коэффициент мощности, cosφ | 0.98
[5 empty] | Индекс цветопередачи (CRI), Ra | 80+
[5 empty] | Класс энергоэффективности: | А++
[5 empty] | Степень защиты, IP | 65
[5 empty] | Тип КСС: | М180°
[5 empty] | Размеры опоры: Ø, mm | 50 (max.)
[5 empty] | Размеры световой части: Ø*Ø*В, mm | Ø450*Ø200*595
[5 empty] | Марка светодиодов: | Samsung
[5 empty] | Ресурс светодиодов, Ч: | 100000
[5 empty] | Тип рассеивателя по умолчанию: | Прозрачная микропризма
[5 empty] | Тип крепления на опору: | Трехсторонний зажим
[5 empty] | Тип крепления опоры по умолчанию: | Фланцевый
[5 empty] | Материал корпуса: | Сталь |  |  |  | 5 | 12247
[5 empty] | Тип оцинковки: | Грунтоцинк |  |  |  |  | #REF!
[5 empty] | Тип покраски: | Полимерное (порошковое) покрытие |  |  |  |  | #REF!
[5 empty] | Цвет корпуса по умолчанию: | RAL 9005 (глянец) |  |  |  |  | #REF!
[5 empty] | Гальваническая развязка: | Функция встроена в ИП |  |  |  |  | #REF!
[5 empty] | Класс защ. от поражения эл. током: | I |  |  |  |  | #REF!
[5 empty] | Защита от 380 V: | Функция встроена в ИП |  |  |  |  | #REF!
[5 empty] | Защита от микроимпульсов до 2кV: | Функция встроена в ИП |  |  |  |  | #REF!
[5 empty] | Драйвер тока (марка): | Trion |  |  |  |  | #REF!
[5 empty] | Защита от холостого хода: | Функция встроена в ИП |  |  |  |  | #REF!
[5 empty] | Возможность диммирования: | 1-10 V, DALI, DMX 512 |  |  |  |  | #REF!
[5 empty] | Рабочая t окружающей среды: | от - 45°С до +50°С |  |  |  |  | #REF!
[5 empty] | Климатическое исполнение: | УХЛ1 |  |  |  |  | #REF!
[5 empty] | Масса, kg | 2.5 |  |  |  |  | #REF!
[5 empty] | Гарантия, лет | 5 |  |  |  |  | #REF!
2 |  | BRUM-S3-30 |  |  | Напряжение питания, V | 160-280 |  |  |  | 3 | 12751
[5 empty] | Потребляемая мощность, W | 30
[5 empty] | Цветовая температура, К | 3000 | 4000 | 5000 | 6000
[5 empty] | Световой поток (с учетом потерь), Lm | 2640 | 2970 | 3300 | 3420
[5 empty] | Коэффициент мощности, cosφ | 0.98
[5 empty] | Индекс цветопередачи (CRI), Ra | 80+
[5 empty] | Класс энергоэффективности: | А++
[5 empty] | Степень защиты, IP | 65
[5 empty] | Тип КСС: | М180°
[5 empty] | Размеры опоры: Ø, mm | 50 (max.)
[5 empty] | Размеры световой части: Ø*Ø*В, mm | Ø450*Ø200*595
[5 empty] | Марка светодиодов: | Samsung
[5 empty] | Ресурс светодиодов, Ч: | 100000
[5 empty] | Тип рассеивателя по умолчанию: | Прозрачная микропризма
[5 empty] | Тип крепления на опору: | Трехсторонний зажим
[5 empty] | Тип крепления опоры по умолчанию: | Фланцевый
[5 empty] | Материал корпуса: | Сталь |  |  |  | 5 | 13644
[5 empty] | Тип оцинковки: | Грунтоцинк |  |  |  |  | #REF!
[5 empty] | Тип покраски: | Полимерное (порошковое) покрытие |  |  |  |  | #REF!
[5 empty] | Цвет корпуса по умолчанию: | RAL 9005 (глянец) |  |  |  |  | #REF!
[5 empty] | Гальваническая развязка: | Функция встроена в ИП |  |  |  |  | #REF!
[5 empty] | Класс защ. от поражения эл. током: | I |  |  |  |  | #REF!
[5 empty] | Защита от 380 V: | Функция встроена в ИП |  |  |  |  | #REF!
[5 empty] | Защита от микроимпульсов до 2кV: | Функция встроена в ИП |  |  |  |  | #REF!
[5 empty] | Драйвер тока (марка): | Trion |  |  |  |  | #REF!
[5 empty] | Защита от холостого хода: | Функция встроена в ИП |  |  |  |  | #REF!
[5 empty] | Возможность диммирования: | 1-10 V, DALI, DMX 512 |  |  |  |  | #REF!
[5 empty] | Рабочая t окружающей среды: | от - 45°С до +50°С |  |  |  |  | #REF!
[5 empty] | Климатическое исполнение: | УХЛ1 |  |  |  |  | #REF!
[5 empty] | Масса, kg | 2.5 |  |  |  |  | #REF!
[5 empty] | Гарантия, лет | 5 |  |  |  |  | #REF!
3 |  | BRUM-S3-40 |  |  | Напряжение питания, V | 160-280 |  |  |  | 3 | 13403
[5 empty] | Потребляемая мощность, W | 40
[5 empty] | Цветовая температура, К | 3000 | 4000 | 5000 | 6000
[5 empty] | Световой поток (с учетом потерь), Lm | 3520 | 3960 | 4400 | 4560
[5 empty] | Коэффициент мощности, cosφ | 0.98
[5 empty] | Индекс цветопередачи (CRI), Ra | 80+
[5 empty] | Класс энергоэффективности: | А++
[5 empty] | Степень защиты, IP | 65
[5 empty] | Тип КСС: | М180°
[5 empty] | Размеры опоры: Ø, mm | 50 (max.)
[5 empty] | Размеры световой части: Ø*Ø*В, mm | Ø450*Ø200*595
[5 empty] | Марка светодиодов: | Samsung
[5 empty] | Ресурс светодиодов, Ч: | 100000
[5 empty] | Тип рассеивателя по умолчанию: | Прозрачная микропризма
[5 empty] | Тип крепления на опору: | Трехсторонний зажим
[5 empty] | Тип крепления опоры по умолчанию: | Фланцевый
[5 empty] | Материал корпуса: | Сталь |  |  |  | 5 | 14341
[5 empty] | Тип оцинковки: | Грунтоцинк |  |  |  |  | #REF!
[5 empty] | Тип покраски: | Полимерное (порошковое) покрытие |  |  |  |  | #REF!
[5 empty] | Цвет корпуса по умолчанию: | RAL 9005 (глянец) |  |  |  |  | #REF!
[5 empty] | Гальваническая развязка: | Функция встроена в ИП |  |  |  |  | #REF!
[5 empty] | Класс защ. от поражения эл. током: | I |  |  |  |  | #REF!
[5 empty] | Защита от 380 V: | Функция встроена в ИП |  |  |  |  | #REF!
[5 empty] | Защита от микроимпульсов до 2кV: | Функция встроена в ИП |  |  |  |  | #REF!
[5 empty] | Драйвер тока (марка): | Trion |  |  |  |  | #REF!
[5 empty] | Защита от холостого хода: | Функция встроена в ИП |  |  |  |  | #REF!
[5 empty] | Возможность диммирования: | 1-10 V, DALI, DMX 512 |  |  |  |  | #REF!
[5 empty] | Рабочая t окружающей среды: | от - 45°С до +50°С |  |  |  |  | #REF!
[5 empty] | Климатическое исполнение: | УХЛ1 |  |  |  |  | #REF!
[5 empty] | Масса, kg | 2.5 |  |  |  |  | #REF!
[5 empty] | Гарантия, лет | 5 |  |  |  |  | #REF!
4 |  | BRUM-S3-50 |  |  | Напряжение питания, V | 160-280 |  |  |  | 3 | 15041
[5 empty] | Потребляемая мощность, W | 50
[5 empty] | Цветовая температура, К | 3000 | 4000 | 5000 | 6000
[5 empty] | Световой поток (с учетом потерь), Lm | 4400 | 4950 | 5500 | 5700
[5 empty] | Коэффициент мощности, cosφ | 0.98
[5 empty] | Индекс цветопередачи (CRI), Ra | 80+
[5 empty] | Класс энергоэффективности: | А++
[5 empty] | Степень защиты, IP | 65
[5 empty] | Тип КСС: | М180°
[5 empty] | Размеры опоры: Ø, mm | 50 (max.)
[5 empty] | Размеры световой части: Ø*Ø*В, mm | Ø450*Ø200*595
[5 empty] | Марка светодиодов: | Samsung
[5 empty] | Ресурс светодиодов, Ч: | 100000
[5 empty] | Тип рассеивателя по умолчанию: | Прозрачная микропризма
[5 empty] | Тип крепления на опору: | Трехсторонний зажим
[5 empty] | Тип крепления опоры по умолчанию: | Фланцевый
[5 empty] | Материал корпуса: | Сталь |  |  |  | 5 | 16094
[5 empty] | Тип оцинковки: | Грунтоцинк |  |  |  |  | #REF!
[5 empty] | Тип покраски: | Полимерное (порошковое) покрытие |  |  |  |  | #REF!
[5 empty] | Цвет корпуса по умолчанию: | RAL 9005 (глянец) |  |  |  |  | #REF!
[5 empty] | Гальваническая развязка: | Функция встроена в ИП |  |  |  |  | #REF!
[5 empty] | Класс защ. от поражения эл. током: | I |  |  |  |  | #REF!
[5 empty] | Защита от 380 V: | Функция встроена в ИП |  |  |  |  | #REF!
[5 empty] | Защита от микроимпульсов до 2кV: | Функция встроена в ИП |  |  |  |  | #REF!
[5 empty] | Драйвер тока (марка): | Trion |  |  |  |  | #REF!
[5 empty] | Защита от холостого хода: | Функция встроена в ИП |  |  |  |  | #REF!
[5 empty] | Возможность диммирования: | 1-10 V, DALI, DMX 512 |  |  |  |  | #REF!
[5 empty] | Рабочая t окружающей среды: | от - 45°С до +50°С |  |  |  |  | #REF!
[5 empty] | Климатическое исполнение: | УХЛ1 |  |  |  |  | #REF!
[5 empty] | Масса, kg | 2.5 |  |  |  |  | #REF!
[5 empty] | Гарантия, лет | 5 |  |  |  |  | #REF!
5 |  | BRUM-S3-60 |  |  | Напряжение питания, V | 160-280 |  |  |  | 3 | 16681
[5 empty] | Потребляемая мощность, W | 60
[5 empty] | Цветовая температура, К | 3000 | 4000 | 5000 | 6000
[5 empty] | Световой поток (с учетом потерь), Lm | 5280 | 5940 | 6600 | 6840
[5 empty] | Коэффициент мощности, cosφ | 0.98
[5 empty] | Индекс цветопередачи (CRI), Ra | 80+
[5 empty] | Класс энергоэффективности: | А++
[5 empty] | Степень защиты, IP | 65
[5 empty] | Тип КСС: | М180°
[5 empty] | Размеры опоры: Ø, mm | 50 (max.)
[5 empty] | Размеры световой части: Ø*Ø*В, mm | Ø450*Ø200*595
[5 empty] | Марка светодиодов: | Samsung
[5 empty] | Ресурс светодиодов, Ч: | 100000
[5 empty] | Тип рассеивателя по умолчанию: | Прозрачная микропризма
[5 empty] | Тип крепления на опору: | Трехсторонний зажим
[5 empty] | Тип крепления опоры по умолчанию: | Фланцевый
[5 empty] | Материал корпуса: | Сталь |  |  |  | 5 | 17848
[5 empty] | Тип оцинковки: | Грунтоцинк |  |  |  |  | #REF!
[5 empty] | Тип покраски: | Полимерное (порошковое) покрытие |  |  |  |  | #REF!
[5 empty] | Цвет корпуса по умолчанию: | RAL 9005 (глянец) |  |  |  |  | #REF!
[5 empty] | Гальваническая развязка: | Функция встроена в ИП |  |  |  |  | #REF!
[5 empty] | Класс защ. от поражения эл. током: | I |  |  |  |  | #REF!
[5 empty] | Защита от 380 V: | Функция встроена в ИП |  |  |  |  | #REF!
[5 empty] | Защита от микроимпульсов до 2кV: | Функция встроена в ИП |  |  |  |  | #REF!
[5 empty] | Драйвер тока (марка): | Trion |  |  |  |  | #REF!
[5 empty] | Защита от холостого хода: | Функция встроена в ИП |  |  |  |  | #REF!
[5 empty] | Возможность диммирования: | 1-10 V, DALI, DMX 512 |  |  |  |  | #REF!
[5 empty] | Рабочая t окружающей среды: | от - 45°С до +50°С |  |  |  |  | #REF!
[5 empty] | Климатическое исполнение: | УХЛ1 |  |  |  |  | #REF!
[5 empty] | Масса, kg | 2.5 |  |  |  |  | #REF!
[5 empty] | Гарантия, лет | 5 |  |  |  |  | #REF!
BRUM-S3-DUO
1 |  | BRUM-S3-DUO-40 |  |  | Напряжение питания, V | 160-280 |  |  |  | 3 | 34281
[5 empty] | Потребляемая мощность, W | 40
[5 empty] | Цветовая температура, К | 3000 | 4000 | 5000 | 6000
[5 empty] | Световой поток (с учетом потерь), Lm | 3520 | 3960 | 4400 | 4560
[5 empty] | Коэффициент мощности, cosφ | 0.98
[5 empty] | Индекс цветопередачи (CRI), Ra | 80+
[5 empty] | Класс энергоэффективности: | А++
[5 empty] | Степень защиты, IP | 65
[5 empty] | Тип КСС: | М180°
[5 empty] | Размеры опоры: Ø, mm | 76 (max.)
[5 empty] | Размеры световой части: Ø*Ø*В, mm | Ø450*Ø200*595
[5 empty] | Марка светодиодов: | Samsung
[5 empty] | Ресурс светодиодов, Ч: | 100000
[5 empty] | Тип рассеивателя по умолчанию: | Прозрачная микропризма
[5 empty] | Тип крепления на опору: | Трехсторонний зажим
[5 empty] | Тип крепления опоры по умолчанию: | Фланцевый
[5 empty] | Материал корпуса: | Сталь |  |  |  | 5 | 36681
[5 empty] | Тип оцинковки: | Грунтоцинк |  |  |  |  | #REF!
[5 empty] | Тип покраски: | Полимерное (порошковое) покрытие |  |  |  |  | #REF!
[5 empty] | Цвет корпуса по умолчанию: | RAL 9005 (муар) |  |  |  |  | #REF!
[5 empty] | Гальваническая развязка: | Функция встроена в ИП |  |  |  |  | #REF!
[5 empty] | Класс защ. от поражения эл. током: | I |  |  |  |  | #REF!
[5 empty] | Защита от 380 V: | Функция встроена в ИП |  |  |  |  | #REF!
[5 empty] | Защита от микроимпульсов до 2кV: | Функция встроена в ИП |  |  |  |  | #REF!
[5 empty] | Драйвер тока (марка): | Trion |  |  |  |  | #REF!
[5 empty] | Защита от холостого хода: | Функция встроена в ИП |  |  |  |  | #REF!
[5 empty] | Возможность диммирования: | 1-10 V, DALI, DMX 512 |  |  |  |  | #REF!
[5 empty] | Рабочая t окружающей среды: | от - 45°С до +50°С |  |  |  |  | #REF!
[5 empty] | Климатическое исполнение: | УХЛ1 |  |  |  |  | #REF!
[5 empty] | Масса, kg | 2.5 |  |  |  |  | #REF!
[5 empty] | Гарантия, лет | 5 |  |  |  |  | #REF!
2 |  | BRUM-S3-DUO-60 |  |  | Напряжение питания, V | 160-280 |  |  |  | 3 | 34839
[5 empty] | Потребляемая мощность, W | 60
[5 empty] | Цветовая температура, К | 3000 | 4000 | 5000 | 6000
[5 empty] | Световой поток (с учетом потерь), Lm | 5280 | 5940 | 6600 | 6840
[5 empty] | Коэффициент мощности, cosφ | 0.98
[5 empty] | Индекс цветопередачи (CRI), Ra | 80+
[5 empty] | Класс энергоэффективности: | А++
[5 empty] | Степень защиты, IP | 65
[5 empty] | Тип КСС: | М180°
[5 empty] | Размеры опоры: Ø, mm | 76 (max.)
[5 empty] | Размеры световой части: Ø*Ø*В, mm | Ø450*Ø200*595
[5 empty] | Марка светодиодов: | Samsung
[5 empty] | Ресурс светодиодов, Ч: | 100000
[5 empty] | Тип рассеивателя по умолчанию: | Прозрачная микропризма
[5 empty] | Тип крепления на опору: | Трехсторонний зажим
[5 empty] | Тип крепления опоры по умолчанию: | Фланцевый
[5 empty] | Материал корпуса: | Сталь |  |  |  | 5 | 37278
[5 empty] | Тип оцинковки: | Грунтоцинк |  |  |  |  | #REF!
[5 empty] | Тип покраски: | Полимерное (порошковое) покрытие |  |  |  |  | #REF!
[5 empty] | Цвет корпуса по умолчанию: | RAL 9005 (муар) |  |  |  |  | #REF!
[5 empty] | Гальваническая развязка: | Функция встроена в ИП |  |  |  |  | #REF!
[5 empty] | Класс защ. от поражения эл. током: | I |  |  |  |  | #REF!
[5 empty] | Защита от 380 V: | Функция встроена в ИП |  |  |  |  | #REF!
[5 empty] | Защита от микроимпульсов до 2кV: | Функция встроена в ИП |  |  |  |  | #REF!
[5 empty] | Драйвер тока (марка): | Trion |  |  |  |  | #REF!
[5 empty] | Защита от холостого хода: | Функция встроена в ИП |  |  |  |  | #REF!
[5 empty] | Возможность диммирования: | 1-10 V, DALI, DMX 512 |  |  |  |  | #REF!
[5 empty] | Рабочая t окружающей среды: | от - 45°С до +50°С |  |  |  |  | #REF!
[5 empty] | Климатическое исполнение: | УХЛ1 |  |  |  |  | #REF!
[5 empty] | Масса, kg | 2.5 |  |  |  |  | #REF!
[5 empty] | Гарантия, лет | 5 |  |  |  |  | #REF!
3 |  | BRUM-S3-DUO-80 |  |  | Напряжение питания, V | 160-280 |  |  |  | 3 | 35953
[5 empty] | Потребляемая мощность, W | 80
[5 empty] | Цветовая температура, К | 3000 | 4000 | 5000 | 6000
[5 empty] | Световой поток (с учетом потерь), Lm | 7040 | 7920 | 8800 | 9120
[5 empty] | Коэффициент мощности, cosφ | 0.98
[5 empty] | Индекс цветопередачи (CRI), Ra | 80+
[5 empty] | Класс энергоэффективности: | А++
[5 empty] | Степень защиты, IP | 65
[5 empty] | Тип КСС: | М180°
[5 empty] | Размеры опоры: Ø, mm | 76 (max.)
[5 empty] | Размеры световой части: Ø*Ø*В, mm | Ø450*Ø200*595
[5 empty] | Марка светодиодов: | Samsung
[5 empty] | Ресурс светодиодов, Ч: | 100000
[5 empty] | Тип рассеивателя по умолчанию: | Прозрачная микропризма
[5 empty] | Тип крепления на опору: | Трехсторонний зажим
[5 empty] | Тип крепления опоры по умолчанию: | Фланцевый
[5 empty] | Материал корпуса: | Сталь |  |  |  | 5 | 38470
[5 empty] | Тип оцинковки: | Грунтоцинк |  |  |  |  | #REF!
[5 empty] | Тип покраски: | Полимерное (порошковое) покрытие |  |  |  |  | #REF!
[5 empty] | Цвет корпуса по умолчанию: | RAL 9005 (муар) |  |  |  |  | #REF!
[5 empty] | Гальваническая развязка: | Функция встроена в ИП |  |  |  |  | #REF!
[5 empty] | Класс защ. от поражения эл. током: | I |  |  |  |  | #REF!
[5 empty] | Защита от 380 V: | Функция встроена в ИП |  |  |  |  | #REF!
[5 empty] | Защита от микроимпульсов до 2кV: | Функция встроена в ИП |  |  |  |  | #REF!
[5 empty] | Драйвер тока (марка): | Trion |  |  |  |  | #REF!
[5 empty] | Защита от холостого хода: | Функция встроена в ИП |  |  |  |  | #REF!
[5 empty] | Возможность диммирования: | 1-10 V, DALI, DMX 512 |  |  |  |  | #REF!
[5 empty] | Рабочая t окружающей среды: | от - 45°С до +50°С |  |  |  |  | #REF!
[5 empty] | Климатическое исполнение: | УХЛ1 |  |  |  |  | #REF!
[5 empty] | Масса, kg | 2.5 |  |  |  |  | #REF!
[5 empty] | Гарантия, лет | 5 |  |  |  |  | #REF!
4 |  | BRUM-S3-DUO-100 |  |  | Напряжение питания, V | 160-280 |  |  |  | 3 | 37067
[5 empty] | Потребляемая мощность, W | 100
[5 empty] | Цветовая температура, К | 3000 | 4000 | 5000 | 6000
[5 empty] | Световой поток (с учетом потерь), Lm | 8800 | 9900 | 11000 | 11400
[5 empty] | Коэффициент мощности, cosφ | 0.98
[5 empty] | Индекс цветопередачи (CRI), Ra | 80+
[5 empty] | Класс энергоэффективности: | А++
[5 empty] | Степень защиты, IP | 65
[5 empty] | Тип КСС: | М180°
[5 empty] | Размеры опоры: Ø, mm | 76 (max.)
[5 empty] | Размеры световой части: Ø*Ø*В, mm | Ø450*Ø200*595
[5 empty] | Марка светодиодов: | Samsung
[5 empty] | Ресурс светодиодов, Ч: | 100000
[5 empty] | Тип рассеивателя по умолчанию: | Прозрачная микропризма
[5 empty] | Тип крепления на опору: | Трехсторонний зажим
[5 empty] | Тип крепления опоры по умолчанию: | Фланцевый
[5 empty] | Материал корпуса: | Сталь |  |  |  | 5 | 39662
[5 empty] | Тип оцинковки: | Грунтоцинк |  |  |  |  | #REF!
[5 empty] | Тип покраски: | Полимерное (порошковое) покрытие |  |  |  |  | #REF!
[5 empty] | Цвет корпуса по умолчанию: | RAL 9005 (муар) |  |  |  |  | #REF!
[5 empty] | Гальваническая развязка: | Функция встроена в ИП |  |  |  |  | #REF!
[5 empty] | Класс защ. от поражения эл. током: | I |  |  |  |  | #REF!
[5 empty] | Защита от 380 V: | Функция встроена в ИП |  |  |  |  | #REF!
[5 empty] | Защита от микроимпульсов до 2кV: | Функция встроена в ИП |  |  |  |  | #REF!
[5 empty] | Драйвер тока (марка): | Mean Well |  |  |  |  | #REF!
[5 empty] | Защита от холостого хода: | Функция встроена в ИП |  |  |  |  | #REF!
[5 empty] | Возможность диммирования: | 1-10 V, DALI, DMX 512 |  |  |  |  | #REF!
[5 empty] | Рабочая t окружающей среды: | от - 45°С до +50°С |  |  |  |  | #REF!
[5 empty] | Климатическое исполнение: | УХЛ1 |  |  |  |  | #REF!
[5 empty] | Масса, kg | 2.5 |  |  |  |  | #REF!
[5 empty] | Гарантия, лет | 5 |  |  |  |  | #REF!
5 |  | BRUM-S3-DUO-120 |  |  | Напряжение питания, V | 160-280 |  |  |  | 3 | 38740
[5 empty] | Потребляемая мощность, W | 120
[5 empty] | Цветовая температура, К | 3000 | 4000 | 5000 | 6000
[5 empty] | Световой поток (с учетом потерь), Lm | 10560 | 11880 | 13200 | 13680
[5 empty] | Коэффициент мощности, cosφ | 0.98
[5 empty] | Индекс цветопередачи (CRI), Ra | 80+
[5 empty] | Класс энергоэффективности: | А++
[5 empty] | Степень защиты, IP | 65
[5 empty] | Тип КСС: | М180°
[5 empty] | Размеры опоры: Ø, mm | 76 (max.)
[5 empty] | Размеры световой части: Ø*Ø*В, mm | Ø450*Ø200*595
[5 empty] | Марка светодиодов: | Samsung
[5 empty] | Ресурс светодиодов, Ч: | 100000
[5 empty] | Тип рассеивателя по умолчанию: | Прозрачная микропризма
[5 empty] | Тип крепления на опору: | Трехсторонний зажим
[5 empty] | Тип крепления опоры по умолчанию: | Фланцевый
[5 empty] | Материал корпуса: | Сталь |  |  |  | 5 | 41451
[5 empty] | Тип оцинковки: | Грунтоцинк |  |  |  |  | #REF!
[5 empty] | Тип покраски: | Полимерное (порошковое) покрытие |  |  |  |  | #REF!
[5 empty] | Цвет корпуса по умолчанию: | RAL 9005 (муар) |  |  |  |  | #REF!
[5 empty] | Гальваническая развязка: | Функция встроена в ИП |  |  |  |  | #REF!
[5 empty] | Класс защ. от поражения эл. током: | I |  |  |  |  | #REF!
[5 empty] | Защита от 380 V: | Функция встроена в ИП |  |  |  |  | #REF!
[5 empty] | Защита от микроимпульсов до 2кV: | Функция встроена в ИП |  |  |  |  | #REF!
[5 empty] | Драйвер тока (марка): | Mean Well |  |  |  |  | #REF!
[5 empty] | Защита от холостого хода: | Функция встроена в ИП |  |  |  |  | #REF!
[5 empty] | Возможность диммирования: | 1-10 V, DALI, DMX 512 |  |  |  |  | #REF!
[5 empty] | Рабочая t окружающей среды: | от - 45°С до +50°С |  |  |  |  | #REF!
[5 empty] | Климатическое исполнение: | УХЛ1 |  |  |  |  | #REF!
[5 empty] | Масса, kg | 2.5 |  |  |  |  | #REF!
[5 empty] | Гарантия, лет | 5 |  |  |  |  | #REF!
BRUM-S3-TRIO
1 |  | BRUM-S3-TRIO-60 |  |  | Напряжение питания, V | 160-280 |  |  |  | 3 | 47938
[5 empty] | Потребляемая мощность, W | 60
[5 empty] | Цветовая температура, К | 3000 | 4000 | 5000 | 6000
[5 empty] | Световой поток (с учетом потерь), Lm | 5280 | 5940 | 6600 | 6840
[5 empty] | Коэффициент мощности, cosφ | 0.98
[5 empty] | Индекс цветопередачи (CRI), Ra | 80+
[5 empty] | Класс энергоэффективности: | А++
[5 empty] | Степень защиты, IP | 65
[5 empty] | Тип КСС: | М180°
[5 empty] | Размеры опоры: Ø, mm | 76 (max.)
[5 empty] | Размеры световой части: Ø*Ø*В, mm | Ø450*Ø200*595
[5 empty] | Марка светодиодов: | Samsung
[5 empty] | Ресурс светодиодов, Ч: | 100000
[5 empty] | Тип рассеивателя по умолчанию: | Прозрачная микропризма
[5 empty] | Тип крепления на опору: | Трехсторонний зажим
[5 empty] | Тип крепления опоры по умолчанию: | Фланцевый
[5 empty] | Материал корпуса: | Сталь |  |  |  | 5 | 51293
[5 empty] | Тип оцинковки: | Грунтоцинк |  |  |  |  | #REF!
[5 empty] | Тип покраски: | Полимерное (порошковое) покрытие |  |  |  |  | #REF!
[5 empty] | Цвет корпуса по умолчанию: | RAL 9005 (муар) |  |  |  |  | #REF!
[5 empty] | Гальваническая развязка: | Функция встроена в ИП |  |  |  |  | #REF!
[5 empty] | Класс защ. от поражения эл. током: | I |  |  |  |  | #REF!
[5 empty] | Защита от 380 V: | Функция встроена в ИП |  |  |  |  | #REF!
[5 empty] | Защита от микроимпульсов до 2кV: | Функция встроена в ИП |  |  |  |  | #REF!
[5 empty] | Драйвер тока (марка): | Mean Well |  |  |  |  | #REF!
[5 empty] | Защита от холостого хода: | Функция встроена в ИП |  |  |  |  | #REF!
[5 empty] | Возможность диммирования: | 1-10 V, DALI, DMX 512 |  |  |  |  | #REF!
[5 empty] | Рабочая t окружающей среды: | от - 45°С до +50°С |  |  |  |  | #REF!
[5 empty] | Климатическое исполнение: | УХЛ1 |  |  |  |  | #REF!
[5 empty] | Масса, kg | 2.5 |  |  |  |  | #REF!
[5 empty] | Гарантия, лет | 5 |  |  |  |  | #REF!
2 |  | BRUM-S3-TRIO-90 |  |  | Напряжение питания, V | 160-280 |  |  |  | 3 | 48872
[5 empty] | Потребляемая мощность, W | 90
[5 empty] | Цветовая температура, К | 3000 | 4000 | 5000 | 6000
[5 empty] | Световой поток (с учетом потерь), Lm | 7920 | 8910 | 9900 | 10260
[5 empty] | Коэффициент мощности, cosφ | 0.98
[5 empty] | Индекс цветопередачи (CRI), Ra | 80+
[5 empty] | Класс энергоэффективности: | А++
[5 empty] | Степень защиты, IP | 65
[5 empty] | Тип КСС: | М180°
[5 empty] | Размеры опоры: Ø, mm | 76 (max.)
[5 empty] | Размеры световой части: Ø*Ø*В, mm | Ø450*Ø200*595
[5 empty] | Марка светодиодов: | Samsung
[5 empty] | Ресурс светодиодов, Ч: | 100000
[5 empty] | Тип рассеивателя по умолчанию: | Прозрачная микропризма
[5 empty] | Тип крепления на опору: | Трехсторонний зажим
[5 empty] | Тип крепления опоры по умолчанию: | Фланцевый
[5 empty] | Материал корпуса: | Сталь |  |  |  | 5 | 52293
[5 empty] | Тип оцинковки: | Грунтоцинк |  |  |  |  | #REF!
[5 empty] | Тип покраски: | Полимерное (порошковое) покрытие |  |  |  |  | #REF!
[5 empty] | Цвет корпуса по умолчанию: | RAL 9005 (муар) |  |  |  |  | #REF!
[5 empty] | Гальваническая развязка: | Функция встроена в ИП |  |  |  |  | #REF!
[5 empty] | Класс защ. от поражения эл. током: | I |  |  |  |  | #REF!
[5 empty] | Защита от 380 V: | Функция встроена в ИП |  |  |  |  | #REF!
[5 empty] | Защита от микроимпульсов до 2кV: | Функция встроена в ИП |  |  |  |  | #REF!
[5 empty] | Драйвер тока (марка): | Mean Well |  |  |  |  | #REF!
[5 empty] | Защита от холостого хода: | Функция встроена в ИП |  |  |  |  | #REF!
[5 empty] | Возможность диммирования: | 1-10 V, DALI, DMX 512 |  |  |  |  | #REF!
[5 empty] | Рабочая t окружающей среды: | от - 45°С до +50°С |  |  |  |  | #REF!
[5 empty] | Климатическое исполнение: | УХЛ1 |  |  |  |  | #REF!
[5 empty] | Масса, kg | 2.5 |  |  |  |  | #REF!
[5 empty] | Гарантия, лет | 5 |  |  |  |  | #REF!
3 |  | BRUM-S3-TRIO-120 |  |  | Напряжение питания, V | 160-280 |  |  |  | 3 | 49889
[5 empty] | Потребляемая мощность, W | 120
[5 empty] | Цветовая температура, К | 3000 | 4000 | 5000 | 6000
[5 empty] | Световой поток (с учетом потерь), Lm | 10560 | 11880 | 13200 | 13680
[5 empty] | Коэффициент мощности, cosφ | 0.98
[5 empty] | Индекс цветопередачи (CRI), Ra | 80+
[5 empty] | Класс энергоэффективности: | А++
[5 empty] | Степень защиты, IP | 65
[5 empty] | Тип КСС: | М180°
[5 empty] | Размеры опоры: Ø, mm | 76 (max.)
[5 empty] | Размеры световой части: Ø*Ø*В, mm | Ø450*Ø200*595
[5 empty] | Марка светодиодов: | Samsung
[5 empty] | Ресурс светодиодов, Ч: | 100000
[5 empty] | Тип рассеивателя по умолчанию: | Прозрачная микропризма
[5 empty] | Тип крепления на опору: | Трехсторонний зажим
[5 empty] | Тип крепления опоры по умолчанию: | Фланцевый
[5 empty] | Материал корпуса: | Сталь |  |  |  | 5 | 53381
[5 empty] | Тип оцинковки: | Грунтоцинк |  |  |  |  | #REF!
[5 empty] | Тип покраски: | Полимерное (порошковое) покрытие |  |  |  |  | #REF!
[5 empty] | Цвет корпуса по умолчанию: | RAL 9005 (муар) |  |  |  |  | #REF!
[5 empty] | Гальваническая развязка: | Функция встроена в ИП |  |  |  |  | #REF!
[5 empty] | Класс защ. от поражения эл. током: | I |  |  |  |  | #REF!
[5 empty] | Защита от 380 V: | Функция встроена в ИП |  |  |  |  | #REF!
[5 empty] | Защита от микроимпульсов до 2кV: | Функция встроена в ИП |  |  |  |  | #REF!
[5 empty] | Драйвер тока (марка): | Mean Well |  |  |  |  | #REF!
[5 empty] | Защита от холостого хода: | Функция встроена в ИП |  |  |  |  | #REF!
[5 empty] | Возможность диммирования: | 1-10 V, DALI, DMX 512 |  |  |  |  | #REF!
[5 empty] | Рабочая t окружающей среды: | от - 45°С до +50°С |  |  |  |  | #REF!
[5 empty] | Климатическое исполнение: | УХЛ1 |  |  |  |  | #REF!
[5 empty] | Масса, kg | 2.5 |  |  |  |  | #REF!
[5 empty] | Гарантия, лет | 5 |  |  |  |  | #REF!
4 |  | BRUM-S3-TRIO-150 |  |  | Напряжение питания, V | 160-280 |  |  |  | 3 | 51282
[5 empty] | Потребляемая мощность, W | 150
[5 empty] | Цветовая температура, К | 3000 | 4000 | 5000 | 6000
[5 empty] | Световой поток (с учетом потерь), Lm | 13200 | 14850 | 16500 | 17100
[5 empty] | Коэффициент мощности, cosφ | 0.98
[5 empty] | Индекс цветопередачи (CRI), Ra | 80+
[5 empty] | Класс энергоэффективности: | А++
[5 empty] | Степень защиты, IP | 65
[5 empty] | Тип КСС: | М180°
[5 empty] | Размеры опоры: Ø, mm | 76 (max.)
[5 empty] | Размеры световой части: Ø*Ø*В, mm | Ø450*Ø200*595
[5 empty] | Марка светодиодов: | Samsung
[5 empty] | Ресурс светодиодов, Ч: | 100000
[5 empty] | Тип рассеивателя по умолчанию: | Прозрачная микропризма
[5 empty] | Тип крепления на опору: | Трехсторонний зажим
[5 empty] | Тип крепления опоры по умолчанию: | Фланцевый
[5 empty] | Материал корпуса: | Сталь |  |  |  | 5 | 54872
[5 empty] | Тип оцинковки: | Грунтоцинк |  |  |  |  | #REF!
[5 empty] | Тип покраски: | Полимерное (порошковое) покрытие |  |  |  |  | #REF!
[5 empty] | Цвет корпуса по умолчанию: | RAL 9005 (муар) |  |  |  |  | #REF!
[5 empty] | Гальваническая развязка: | Функция встроена в ИП |  |  |  |  | #REF!
[5 empty] | Класс защ. от поражения эл. током: | I |  |  |  |  | #REF!
[5 empty] | Защита от 380 V: | Функция встроена в ИП |  |  |  |  | #REF!
[5 empty] | Защита от микроимпульсов до 2кV: | Функция встроена в ИП |  |  |  |  | #REF!
[5 empty] | Драйвер тока (марка): | Mean Well |  |  |  |  | #REF!
[5 empty] | Защита от холостого хода: | Функция встроена в ИП |  |  |  |  | #REF!
[5 empty] | Возможность диммирования: | 1-10 V, DALI, DMX 512 |  |  |  |  | #REF!
[5 empty] | Рабочая t окружающей среды: | от - 45°С до +50°С |  |  |  |  | #REF!
[5 empty] | Климатическое исполнение: | УХЛ1 |  |  |  |  | #REF!
[5 empty] | Масса, kg | 2.5 |  |  |  |  | #REF!
[5 empty] | Гарантия, лет | 5 |  |  |  |  | #REF!
5 |  | BRUM-S3-TRIO-180 |  |  | Напряжение питания, V | 160-280 |  |  |  | 3 | 52117
[5 empty] | Потребляемая мощность, W | 180
[5 empty] | Цветовая температура, К | 3000 | 4000 | 5000 | 6000
[5 empty] | Световой поток (с учетом потерь), Lm | 15840 | 17820 | 19800 | 20520
[5 empty] | Коэффициент мощности, cosφ | 0.98
[5 empty] | Индекс цветопередачи (CRI), Ra | 80+
[5 empty] | Класс энергоэффективности: | А++
[5 empty] | Степень защиты, IP | 65
[5 empty] | Тип КСС: | М180°
[5 empty] | Размеры опоры: Ø, mm | 76 (max.)
[5 empty] | Размеры световой части: Ø*Ø*В, mm | Ø450*Ø200*595
[5 empty] | Марка светодиодов: | Samsung
[5 empty] | Ресурс светодиодов, Ч: | 100000
[5 empty] | Тип рассеивателя по умолчанию: | Прозрачная микропризма
[5 empty] | Тип крепления на опору: | Трехсторонний зажим
[5 empty] | Тип крепления опоры по умолчанию: | Фланцевый
[5 empty] | Материал корпуса: | Сталь |  |  |  | 5 | 55765
[5 empty] | Тип оцинковки: | Грунтоцинк |  |  |  |  | #REF!
[5 empty] | Тип покраски: | Полимерное (порошковое) покрытие |  |  |  |  | #REF!
[5 empty] | Цвет корпуса по умолчанию: | RAL 9005 (муар) |  |  |  |  | #REF!
[5 empty] | Гальваническая развязка: | Функция встроена в ИП |  |  |  |  | #REF!
[5 empty] | Класс защ. от поражения эл. током: | I |  |  |  |  | #REF!
[5 empty] | Защита от 380 V: | Функция встроена в ИП |  |  |  |  | #REF!
[5 empty] | Защита от микроимпульсов до 2кV: | Функция встроена в ИП |  |  |  |  | #REF!
[5 empty] | Драйвер тока (марка): | Mean Well |  |  |  |  | #REF!
[5 empty] | Защита от холостого хода: | Функция встроена в ИП |  |  |  |  | #REF!
[5 empty] | Возможность диммирования: | 1-10 V, DALI, DMX 512 |  |  |  |  | #REF!
[5 empty] | Рабочая t окружающей среды: | от - 45°С до +50°С |  |  |  |  | #REF!
[5 empty] | Климатическое исполнение: | УХЛ1 |  |  |  |  | #REF!
[5 empty] | Масса, kg | 2.5 |  |  |  |  | #REF!
[5 empty] | Гарантия, лет | 5 |  |  |  |  | #REF!
BRUM-S3-QUATTRO
1 |  | BRUM-S3-QUATTRO-80 |  |  | Напряжение питания, V | 160-280 |  |  |  | 3 | 62150
[5 empty] | Потребляемая мощность, W | 80
[5 empty] | Цветовая температура, К | 3000 | 4000 | 5000 | 6000
[5 empty] | Световой поток (с учетом потерь), Lm | 7040 | 7920 | 8800 | 9120
[5 empty] | Коэффициент мощности, cosφ | 0.98
[5 empty] | Индекс цветопередачи (CRI), Ra | 80+
[5 empty] | Класс энергоэффективности: | А++
[5 empty] | Степень защиты, IP | 65
[5 empty] | Тип КСС: | М180°
[5 empty] | Размеры опоры: Ø, mm | 76 (max.)
[5 empty] | Размеры световой части: Ø*Ø*В, mm | Ø450*Ø200*595
[5 empty] | Марка светодиодов: | Samsung
[5 empty] | Ресурс светодиодов, Ч: | 100000
[5 empty] | Тип рассеивателя по умолчанию: | Прозрачная микропризма
[5 empty] | Тип крепления на опору: | Трехсторонний зажим
[5 empty] | Тип крепления опоры по умолчанию: | Фланцевый
[5 empty] | Материал корпуса: | Сталь |  |  |  | 5 | 66501
[5 empty] | Тип оцинковки: | Грунтоцинк |  |  |  |  | #REF!
[5 empty] | Тип покраски: | Полимерное (порошковое) покрытие |  |  |  |  | #REF!
[5 empty] | Цвет корпуса по умолчанию: | RAL 9005 (муар) |  |  |  |  | #REF!
[5 empty] | Гальваническая развязка: | Функция встроена в ИП |  |  |  |  | #REF!
[5 empty] | Класс защ. от поражения эл. током: | I |  |  |  |  | #REF!
[5 empty] | Защита от 380 V: | Функция встроена в ИП |  |  |  |  | #REF!
[5 empty] | Защита от микроимпульсов до 2кV: | Функция встроена в ИП |  |  |  |  | #REF!
[5 empty] | Драйвер тока (марка): | Mean Well |  |  |  |  | #REF!
[5 empty] | Защита от холостого хода: | Функция встроена в ИП |  |  |  |  | #REF!
[5 empty] | Возможность диммирования: | 1-10 V, DALI, DMX 512 |  |  |  |  | #REF!
[5 empty] | Рабочая t окружающей среды: | от - 45°С до +50°С |  |  |  |  | #REF!
[5 empty] | Климатическое исполнение: | УХЛ1 |  |  |  |  | #REF!
[5 empty] | Масса, kg | 2.5 |  |  |  |  | #REF!
[5 empty] | Гарантия, лет | 5 |  |  |  |  | #REF!
2 |  | BRUM-S3-QUATTRO-120 |  |  | Напряжение питания, V | 160-280 |  |  |  | 3 | 62987
[5 empty] | Потребляемая мощность, W | 120
[5 empty] | Цветовая температура, К | 3000 | 4000 | 5000 | 6000
[5 empty] | Световой поток (с учетом потерь), Lm | 10560 | 11880 | 13200 | 13680
[5 empty] | Коэффициент мощности, cosφ | 0.98
[5 empty] | Индекс цветопередачи (CRI), Ra | 80+
[5 empty] | Класс энергоэффективности: | А++
[5 empty] | Степень защиты, IP | 65
[5 empty] | Тип КСС: | М180°
[5 empty] | Размеры опоры: Ø, mm | 76 (max.)
[5 empty] | Размеры световой части: Ø*Ø*В, mm | Ø450*Ø200*595
[5 empty] | Марка светодиодов: | Samsung
[5 empty] | Ресурс светодиодов, Ч: | 100000
[5 empty] | Тип рассеивателя по умолчанию: | Прозрачная микропризма
[5 empty] | Тип крепления на опору: | Трехсторонний зажим
[5 empty] | Тип крепления опоры по умолчанию: | Фланцевый
[5 empty] | Материал корпуса: | Сталь |  |  |  | 5 | 67397
[5 empty] | Тип оцинковки: | Грунтоцинк |  |  |  |  | #REF!
[5 empty] | Тип покраски: | Полимерное (порошковое) покрытие |  |  |  |  | #REF!
[5 empty] | Цвет корпуса по умолчанию: | RAL 9005 (муар) |  |  |  |  | #REF!
[5 empty] | Гальваническая развязка: | Функция встроена в ИП |  |  |  |  | #REF!
[5 empty] | Класс защ. от поражения эл. током: | I |  |  |  |  | #REF!
[5 empty] | Защита от 380 V: | Функция встроена в ИП |  |  |  |  | #REF!
[5 empty] | Защита от микроимпульсов до 2кV: | Функция встроена в ИП |  |  |  |  | #REF!
[5 empty] | Драйвер тока (марка): | Mean Well |  |  |  |  | #REF!
[5 empty] | Защита от холостого хода: | Функция встроена в ИП |  |  |  |  | #REF!
[5 empty] | Возможность диммирования: | 1-10 V, DALI, DMX 512 |  |  |  |  | #REF!
[5 empty] | Рабочая t окружающей среды: | от - 45°С до +50°С |  |  |  |  | #REF!
[5 empty] | Климатическое исполнение: | УХЛ1 |  |  |  |  | #REF!
[5 empty] | Масса, kg | 2.5 |  |  |  |  | #REF!
[5 empty] | Гарантия, лет | 5 |  |  |  |  | #REF!
3 |  | BRUM-S3-QUATTRO-160 |  |  | Напряжение питания, V | 160-280 |  |  |  | 3 | 63823
[5 empty] | Потребляемая мощность, W | 160
[5 empty] | Цветовая температура, К | 3000 | 4000 | 5000 | 6000
[5 empty] | Световой поток (с учетом потерь), Lm | 14080 | 15840 | 17600 | 18240
[5 empty] | Коэффициент мощности, cosφ | 0.98
[5 empty] | Индекс цветопередачи (CRI), Ra | 80+
[5 empty] | Класс энергоэффективности: | А++
[5 empty] | Степень защиты, IP | 65
[5 empty] | Тип КСС: | М180°
[5 empty] | Размеры опоры: Ø, mm | 76 (max.)
[5 empty] | Размеры световой части: Ø*Ø*В, mm | Ø450*Ø200*595
[5 empty] | Марка светодиодов: | Samsung
[5 empty] | Ресурс светодиодов, Ч: | 100000
[5 empty] | Тип рассеивателя по умолчанию: | Прозрачная микропризма
[5 empty] | Тип крепления на опору: | Трехсторонний зажим
[5 empty] | Тип крепления опоры по умолчанию: | Фланцевый
[5 empty] | Материал корпуса: | Сталь |  |  |  | 5 | 68290
[5 empty] | Тип оцинковки: | Грунтоцинк |  |  |  |  | #REF!
[5 empty] | Тип покраски: | Полимерное (порошковое) покрытие |  |  |  |  | #REF!
[5 empty] | Цвет корпуса по умолчанию: | RAL 9005 (муар) |  |  |  |  | #REF!
[5 empty] | Гальваническая развязка: | Функция встроена в ИП |  |  |  |  | #REF!
[5 empty] | Класс защ. от поражения эл. током: | I |  |  |  |  | #REF!
[5 empty] | Защита от 380 V: | Функция встроена в ИП |  |  |  |  | #REF!
[5 empty] | Защита от микроимпульсов до 2кV: | Функция встроена в ИП |  |  |  |  | #REF!
[5 empty] | Драйвер тока (марка): | Mean Well |  |  |  |  | #REF!
[5 empty] | Защита от холостого хода: | Функция встроена в ИП |  |  |  |  | #REF!
[5 empty] | Возможность диммирования: | 1-10 V, DALI, DMX 512 |  |  |  |  | #REF!
[5 empty] | Рабочая t окружающей среды: | от - 45°С до +50°С |  |  |  |  | #REF!
[5 empty] | Климатическое исполнение: | УХЛ1 |  |  |  |  | #REF!
[5 empty] | Масса, kg | 2.5 |  |  |  |  | #REF!
[5 empty] | Гарантия, лет | 5 |  |  |  |  | #REF!
4 |  | BRUM-S3-QUATTRO-200 |  |  | Напряжение питания, V | 160-280 |  |  |  | 3 | 65495
[5 empty] | Потребляемая мощность, W | 200
[5 empty] | Цветовая температура, К | 3000 | 4000 | 5000 | 6000
[5 empty] | Световой поток (с учетом потерь), Lm | 17600 | 19800 | 22000 | 22800
[5 empty] | Коэффициент мощности, cosφ | 0.98
[5 empty] | Индекс цветопередачи (CRI), Ra | 80+
[5 empty] | Класс энергоэффективности: | А++
[5 empty] | Степень защиты, IP | 65
[5 empty] | Тип КСС: | М180°
[5 empty] | Размеры опоры: Ø, mm | 76 (max.)
[5 empty] | Размеры световой части: Ø*Ø*В, mm | Ø450*Ø200*595
[5 empty] | Марка светодиодов: | Samsung
[5 empty] | Ресурс светодиодов, Ч: | 100000
[5 empty] | Тип рассеивателя по умолчанию: | Прозрачная микропризма
[5 empty] | Тип крепления на опору: | Трехсторонний зажим
[5 empty] | Тип крепления опоры по умолчанию: | Фланцевый
[5 empty] | Материал корпуса: | Сталь |  |  |  | 5 | 70079
[5 empty] | Тип оцинковки: | Грунтоцинк |  |  |  |  | #REF!
[5 empty] | Тип покраски: | Полимерное (порошковое) покрытие |  |  |  |  | #REF!
[5 empty] | Цвет корпуса по умолчанию: | RAL 9005 (муар) |  |  |  |  | #REF!
[5 empty] | Гальваническая развязка: | Функция встроена в ИП |  |  |  |  | #REF!
[5 empty] | Класс защ. от поражения эл. током: | I |  |  |  |  | #REF!
[5 empty] | Защита от 380 V: | Функция встроена в ИП |  |  |  |  | #REF!
[5 empty] | Защита от микроимпульсов до 2кV: | Функция встроена в ИП |  |  |  |  | #REF!
[5 empty] | Драйвер тока (марка): | Mean Well |  |  |  |  | #REF!
[5 empty] | Защита от холостого хода: | Функция встроена в ИП |  |  |  |  | #REF!
[5 empty] | Возможность диммирования: | 1-10 V, DALI, DMX 512 |  |  |  |  | #REF!
[5 empty] | Рабочая t окружающей среды: | от - 45°С до +50°С |  |  |  |  | #REF!
[5 empty] | Климатическое исполнение: | УХЛ1 |  |  |  |  | #REF!
[5 empty] | Масса, kg | 2.5 |  |  |  |  | #REF!
[5 empty] | Гарантия, лет | 5 |  |  |  |  | #REF!
5 |  | BRUM-S3-QUATTRO-240 |  |  | Напряжение питания, V | 160-280 |  |  |  | 3 | 66890
[5 empty] | Потребляемая мощность, W | 240
[5 empty] | Цветовая температура, К | 3000 | 4000 | 5000 | 6000
[5 empty] | Световой поток, Lm | 21120 | 23760 | 26400 | 27360
[5 empty] | Коэффициент мощности, cosφ | 0.98
[5 empty] | Индекс цветопередачи (CRI), Ra | 80+
[5 empty] | Класс энергоэффективности: | А++
[5 empty] | Степень защиты, IP | 65
[5 empty] | Тип КСС: | М180°
[5 empty] | Размеры опоры: Ø, mm | 76 (max.)
[5 empty] | Размеры световой части: Ø*Ø*В, mm | Ø450*Ø200*595
[5 empty] | Марка светодиодов: | Samsung
[5 empty] | Ресурс светодиодов, Ч: | 100000
[5 empty] | Тип рассеивателя по умолчанию: | Прозрачная микропризма
[5 empty] | Тип крепления на опору: | Трехсторонний зажим
[5 empty] | Тип крепления опоры по умолчанию: | Фланцевый
[5 empty] | Материал корпуса: | Сталь |  |  |  | 5 | 71572
[5 empty] | Тип оцинковки: | Грунтоцинк |  |  |  |  | #REF!
[5 empty] | Тип покраски: | Полимерное (порошковое) покрытие |  |  |  |  | #REF!
[5 empty] | Цвет корпуса по умолчанию: | RAL 9005 (муар) |  |  |  |  | #REF!
[5 empty] | Гальваническая развязка: | Функция встроена в ИП |  |  |  |  | #REF!
[5 empty] | Класс защ. от поражения эл. током: | I |  |  |  |  | #REF!
[5 empty] | Защита от 380 V: | Функция встроена в ИП |  |  |  |  | #REF!
[5 empty] | Защита от микроимпульсов до 2кV: | Функция встроена в ИП |  |  |  |  | #REF!
[5 empty] | Драйвер тока (марка): | Mean Well |  |  |  |  | #REF!
[5 empty] | Защита от холостого хода: | Функция встроена в ИП |  |  |  |  | #REF!
[5 empty] | Возможность диммирования: | 1-10 V, DALI, DMX 512 |  |  |  |  | #REF!
[5 empty] | Рабочая t окружающей среды: | от - 45°С до +50°С |  |  |  |  | #REF!
[5 empty] | Климатическое исполнение: | УХЛ1 |  |  |  |  | #REF!
[5 empty] | Масса, kg | 2.5 |  |  |  |  | #REF!
[5 empty] | Гарантия, лет | 5 |  |  |  |  | #REF!
ВЕРНУТЬСЯ К СОДЕРЖАНИЮ

## BRUM-S4
ГАРАНТИЯ НА ВСЮ ПРОДУКЦИЮ 5 ЛЕТ
№ | АРТИКУЛ | НАИМЕНОВАНИЕ | ИЗОБРАЖЕНИЯ И ДЕТАЛИЗИРОВАННЫЕ ЧЕРТЕЖИ | Тип КСС | ТЕХНИЧЕСКИЕ ХАРАКТЕРИСТИКИ |  |  |  |  | Грантия, лет | Дилер | Дилер-Поставщик | МРЦ | РРЦ | Базовая цена
BRUM-S4
1 |  | BRUM-S4-20 |  |  | Напряжение питания, V | 160-280 |  |  |  | 3 | 21830 | 26196 | 30562 | 39294 | 43660
[5 empty] | Потребляемая мощность, W | 20
[5 empty] | Цветовая температура, К | 3000 | 4000 | 5000 | 6000
[5 empty] | Световой поток (с учетом потерь), Lm | 1760 | 1980 | 2200 | 2280
[5 empty] | Коэффициент мощности, cosφ | 0.98
[5 empty] | Индекс цветопередачи (CRI), Ra | 80+
[5 empty] | Класс энергоэффективности: | А++
[5 empty] | Степень защиты, IP | 65
[5 empty] | Тип КСС: | М180°
[5 empty] | Размеры опоры: Ø, mm | 68 (max.)
[5 empty] | Размеры световой части: Ø*Ø*В, mm | Ø600*Ø200*600
[5 empty] | Марка светодиодов: | Samsung
[5 empty] | Ресурс светодиодов, Ч: | 100000
[5 empty] | Тип рассеивателя по умолчанию: | Опал
[5 empty] | Тип крепления на опору: | Трехсторонний зажим
[5 empty] | Тип крепления опоры по умолчанию: | Фланцевый
[5 empty] | Материал корпуса: | Сталь |  |  |  | 5 | 23358.1 | 28029.72 | 32701.34 | 42044.58 | 46716.2
[5 empty] | Тип оцинковки: | Грунтоцинк | [5 empty] | 0 | 0 | 0 | 0
[5 empty] | Тип покраски: | Полимерное (порошковое) покрытие | [5 empty] | 0 | 0 | 0 | 0
[5 empty] | Цвет корпуса по умолчанию: | RAL 9005 (глянец) | [5 empty] | 0 | 0 | 0 | 0
[5 empty] | Гальваническая развязка: | Функция встроена в ИП | [5 empty] | 0 | 0 | 0 | 0
[5 empty] | Класс защ. от поражения эл. током: | I | [5 empty] | 0 | 0 | 0 | 0
[5 empty] | Защита от 380 V: | Функция встроена в ИП | [5 empty] | 0 | 0 | 0 | 0
[5 empty] | Защита от микроимпульсов до 2кV: | Функция встроена в ИП | [5 empty] | 0 | 0 | 0 | 0
[5 empty] | Драйвер тока (марка): | Trion | [5 empty] | 0 | 0 | 0 | 0
[5 empty] | Защита от холостого хода: | Функция встроена в ИП | [5 empty] | 0 | 0 | 0 | 0
[5 empty] | Возможность диммирования: | 1-10 V, DALI, DMX 512 | [5 empty] | 0 | 0 | 0 | 0
[5 empty] | Рабочая t окружающей среды: | от - 45°С до +50°С | [5 empty] | 0 | 0 | 0 | 0
[5 empty] | Климатическое исполнение: | УХЛ1 | [5 empty] | 0 | 0 | 0 | 0
[5 empty] | Масса, kg | 3.5 | [5 empty] | 0 | 0 | 0 | 0
[5 empty] | Гарантия, лет | 5 | [5 empty] | 0 | 0 | 0 | 0
2 |  | BRUM-S4-30 |  |  | Напряжение питания, V | 160-280 |  |  |  | 3 | 22130 | 26556 | 30982 | 39834 | 44260
[5 empty] | Потребляемая мощность, W | 30
[5 empty] | Цветовая температура, К | 3000 | 4000 | 5000 | 6000
[5 empty] | Световой поток (с учетом потерь), Lm | 2640 | 2970 | 3300 | 3420
[5 empty] | Коэффициент мощности, cosφ | 0.98
[5 empty] | Индекс цветопередачи (CRI), Ra | 80+
[5 empty] | Класс энергоэффективности: | А++
[5 empty] | Степень защиты, IP | 65
[5 empty] | Тип КСС: | М180°
[5 empty] | Размеры опоры: Ø, mm | 68 (max.)
[5 empty] | Размеры световой части: Ø*Ø*В, mm | Ø600*Ø200*600
[5 empty] | Марка светодиодов: | Samsung
[5 empty] | Ресурс светодиодов, Ч: | 100000
[5 empty] | Тип рассеивателя по умолчанию: | Опал
[5 empty] | Тип крепления на опору: | Трехсторонний зажим
[5 empty] | Тип крепления опоры по умолчанию: | Фланцевый
[5 empty] | Материал корпуса: | Сталь |  |  |  | 5 | 23679.1 | 28414.92 | 33150.74 | 42622.38 | 47358.2
[5 empty] | Тип оцинковки: | Грунтоцинк |  |  |  |  | #REF! | #REF! | #REF! | #REF! | #REF!
[5 empty] | Тип покраски: | Полимерное (порошковое) покрытие |  |  |  |  | #REF! | #REF! | #REF! | #REF! | #REF!
[5 empty] | Цвет корпуса по умолчанию: | RAL 9005 (глянец) |  |  |  |  | #REF! | #REF! | #REF! | #REF! | #REF!
[5 empty] | Гальваническая развязка: | Функция встроена в ИП |  |  |  |  | #REF! | #REF! | #REF! | #REF! | #REF!
[5 empty] | Класс защ. от поражения эл. током: | I |  |  |  |  | #REF! | #REF! | #REF! | #REF! | #REF!
[5 empty] | Защита от 380 V: | Функция встроена в ИП |  |  |  |  | #REF! | #REF! | #REF! | #REF! | #REF!
[5 empty] | Защита от микроимпульсов до 2кV: | Функция встроена в ИП |  |  |  |  | #REF! | #REF! | #REF! | #REF! | #REF!
[5 empty] | Драйвер тока (марка): | Trion |  |  |  |  | #REF! | #REF! | #REF! | #REF! | #REF!
[5 empty] | Защита от холостого хода: | Функция встроена в ИП |  |  |  |  | #REF! | #REF! | #REF! | #REF! | #REF!
[5 empty] | Возможность диммирования: | 1-10 V, DALI, DMX 512 |  |  |  |  | #REF! | #REF! | #REF! | #REF! | #REF!
[5 empty] | Рабочая t окружающей среды: | от - 45°С до +50°С |  |  |  |  | #REF! | #REF! | #REF! | #REF! | #REF!
[5 empty] | Климатическое исполнение: | УХЛ1 |  |  |  |  | #REF! | #REF! | #REF! | #REF! | #REF!
[5 empty] | Масса, kg | 3.5 |  |  |  |  | #REF! | #REF! | #REF! | #REF! | #REF!
[5 empty] | Гарантия, лет | 5 |  |  |  |  | #REF! | #REF! | #REF! | #REF! | #REF!
3 |  | BRUM-S4-40 |  |  | Напряжение питания, V | 160-280 |  |  |  | 3 | 22430 | 26916 | 31402 | 40374 | 44860
[5 empty] | Потребляемая мощность, W | 40
[5 empty] | Цветовая температура, К | 3000 | 4000 | 5000 | 6000
[5 empty] | Световой поток (с учетом потерь), Lm | 3520 | 3960 | 4400 | 4560
[5 empty] | Коэффициент мощности, cosφ | 0.98
[5 empty] | Индекс цветопередачи (CRI), Ra | 80+
[5 empty] | Класс энергоэффективности: | А++
[5 empty] | Степень защиты, IP | 65
[5 empty] | Тип КСС: | М180°
[5 empty] | Размеры опоры: Ø, mm | 68 (max.)
[5 empty] | Размеры световой части: Ø*Ø*В, mm | Ø600*Ø200*600
[5 empty] | Марка светодиодов: | Samsung
[5 empty] | Ресурс светодиодов, Ч: | 100000
[5 empty] | Тип рассеивателя по умолчанию: | Опал
[5 empty] | Тип крепления на опору: | Трехсторонний зажим
[5 empty] | Тип крепления опоры по умолчанию: | Фланцевый
[5 empty] | Материал корпуса: | Сталь |  |  |  | 5 | 24000.1 | 28800.12 | 33600.14 | 43200.18 | 48000.2
[5 empty] | Тип оцинковки: | Грунтоцинк |  |  |  |  | #REF! | #REF! | #REF! | #REF! | #REF!
[5 empty] | Тип покраски: | Полимерное (порошковое) покрытие |  |  |  |  | #REF! | #REF! | #REF! | #REF! | #REF!
[5 empty] | Цвет корпуса по умолчанию: | RAL 9005 (глянец) |  |  |  |  | #REF! | #REF! | #REF! | #REF! | #REF!
[5 empty] | Гальваническая развязка: | Функция встроена в ИП |  |  |  |  | #REF! | #REF! | #REF! | #REF! | #REF!
[5 empty] | Класс защ. от поражения эл. током: | I |  |  |  |  | #REF! | #REF! | #REF! | #REF! | #REF!
[5 empty] | Защита от 380 V: | Функция встроена в ИП |  |  |  |  | #REF! | #REF! | #REF! | #REF! | #REF!
[5 empty] | Защита от микроимпульсов до 2кV: | Функция встроена в ИП |  |  |  |  | #REF! | #REF! | #REF! | #REF! | #REF!
[5 empty] | Драйвер тока (марка): | Trion |  |  |  |  | #REF! | #REF! | #REF! | #REF! | #REF!
[5 empty] | Защита от холостого хода: | Функция встроена в ИП |  |  |  |  | #REF! | #REF! | #REF! | #REF! | #REF!
[5 empty] | Возможность диммирования: | 1-10 V, DALI, DMX 512 |  |  |  |  | #REF! | #REF! | #REF! | #REF! | #REF!
[5 empty] | Рабочая t окружающей среды: | от - 45°С до +50°С |  |  |  |  | #REF! | #REF! | #REF! | #REF! | #REF!
[5 empty] | Климатическое исполнение: | УХЛ1 |  |  |  |  | #REF! | #REF! | #REF! | #REF! | #REF!
[5 empty] | Масса, kg | 3.5 |  |  |  |  | #REF! | #REF! | #REF! | #REF! | #REF!
[5 empty] | Гарантия, лет | 5 |  |  |  |  | #REF! | #REF! | #REF! | #REF! | #REF!
4 |  | BRUM-S4-50 |  |  | Напряжение питания, V | 160-280 |  |  |  | 3 | 22530 | 27036 | 31542 | 40554 | 45060
[5 empty] | Потребляемая мощность, W | 50
[5 empty] | Цветовая температура, К | 3000 | 4000 | 5000 | 6000
[5 empty] | Световой поток (с учетом потерь), Lm | 4400 | 4950 | 5500 | 5700
[5 empty] | Коэффициент мощности, cosφ | 0.98
[5 empty] | Индекс цветопередачи (CRI), Ra | 80+
[5 empty] | Класс энергоэффективности: | А++
[5 empty] | Степень защиты, IP | 65
[5 empty] | Тип КСС: | М180°
[5 empty] | Размеры опоры: Ø, mm | 68 (max.)
[5 empty] | Размеры световой части: Ø*Ø*В, mm | Ø600*Ø200*600
[5 empty] | Марка светодиодов: | Samsung
[5 empty] | Ресурс светодиодов, Ч: | 100000
[5 empty] | Тип рассеивателя по умолчанию: | Опал
[5 empty] | Тип крепления на опору: | Трехсторонний зажим
[5 empty] | Тип крепления опоры по умолчанию: | Фланцевый
[5 empty] | Материал корпуса: | Сталь |  |  |  | 5 | 24107.1 | 28928.52 | 33749.94 | 43392.78 | 48214.2
[5 empty] | Тип оцинковки: | Грунтоцинк |  |  |  |  | #REF! | #REF! | #REF! | #REF! | #REF!
[5 empty] | Тип покраски: | Полимерное (порошковое) покрытие |  |  |  |  | #REF! | #REF! | #REF! | #REF! | #REF!
[5 empty] | Цвет корпуса по умолчанию: | RAL 9005 (глянец) |  |  |  |  | #REF! | #REF! | #REF! | #REF! | #REF!
[5 empty] | Гальваническая развязка: | Функция встроена в ИП |  |  |  |  | #REF! | #REF! | #REF! | #REF! | #REF!
[5 empty] | Класс защ. от поражения эл. током: | I |  |  |  |  | #REF! | #REF! | #REF! | #REF! | #REF!
[5 empty] | Защита от 380 V: | Функция встроена в ИП |  |  |  |  | #REF! | #REF! | #REF! | #REF! | #REF!
[5 empty] | Защита от микроимпульсов до 2кV: | Функция встроена в ИП |  |  |  |  | #REF! | #REF! | #REF! | #REF! | #REF!
[5 empty] | Драйвер тока (марка): | Trion |  |  |  |  | #REF! | #REF! | #REF! | #REF! | #REF!
[5 empty] | Защита от холостого хода: | Функция встроена в ИП |  |  |  |  | #REF! | #REF! | #REF! | #REF! | #REF!
[5 empty] | Возможность диммирования: | 1-10 V, DALI, DMX 512 |  |  |  |  | #REF! | #REF! | #REF! | #REF! | #REF!
[5 empty] | Рабочая t окружающей среды: | от - 45°С до +50°С |  |  |  |  | #REF! | #REF! | #REF! | #REF! | #REF!
[5 empty] | Климатическое исполнение: | УХЛ1 |  |  |  |  | #REF! | #REF! | #REF! | #REF! | #REF!
[5 empty] | Масса, kg | 3.5 |  |  |  |  | #REF! | #REF! | #REF! | #REF! | #REF!
[5 empty] | Гарантия, лет | 5 |  |  |  |  | #REF! | #REF! | #REF! | #REF! | #REF!
5 |  | BRUM-S4-60 |  |  | Напряжение питания, V | 160-280 |  |  |  | 3 | 22730 | 27276 | 31822 | 40914 | 45460
[5 empty] | Потребляемая мощность, W | 60
[5 empty] | Цветовая температура, К | 3000 | 4000 | 5000 | 6000
[5 empty] | Световой поток (с учетом потерь), Lm | 5280 | 5940 | 6600 | 6840
[5 empty] | Коэффициент мощности, cosφ | 0.98
[5 empty] | Индекс цветопередачи (CRI), Ra | 80+
[5 empty] | Класс энергоэффективности: | А++
[5 empty] | Степень защиты, IP | 65
[5 empty] | Тип КСС: | М180°
[5 empty] | Размеры опоры: Ø, mm | 68 (max.)
[5 empty] | Размеры световой части: Ø*Ø*В, mm | Ø600*Ø200*600
[5 empty] | Марка светодиодов: | Samsung
[5 empty] | Ресурс светодиодов, Ч: | 100000
[5 empty] | Тип рассеивателя по умолчанию: | Опал
[5 empty] | Тип крепления на опору: | Трехсторонний зажим
[5 empty] | Тип крепления опоры по умолчанию: | Фланцевый
[5 empty] | Материал корпуса: | Сталь |  |  |  | 5 | 24321.1 | 29185.32 | 34049.54 | 43777.98 | 48642.2
[5 empty] | Тип оцинковки: | Грунтоцинк |  |  |  |  | #REF! | #REF! | #REF! | #REF! | #REF!
[5 empty] | Тип покраски: | Полимерное (порошковое) покрытие |  |  |  |  | #REF! | #REF! | #REF! | #REF! | #REF!
[5 empty] | Цвет корпуса по умолчанию: | RAL 9005 (глянец) |  |  |  |  | #REF! | #REF! | #REF! | #REF! | #REF!
[5 empty] | Гальваническая развязка: | Функция встроена в ИП |  |  |  |  | #REF! | #REF! | #REF! | #REF! | #REF!
[5 empty] | Класс защ. от поражения эл. током: | I |  |  |  |  | #REF! | #REF! | #REF! | #REF! | #REF!
[5 empty] | Защита от 380 V: | Функция встроена в ИП |  |  |  |  | #REF! | #REF! | #REF! | #REF! | #REF!
[5 empty] | Защита от микроимпульсов до 2кV: | Функция встроена в ИП |  |  |  |  | #REF! | #REF! | #REF! | #REF! | #REF!
[5 empty] | Драйвер тока (марка): | Trion |  |  |  |  | #REF! | #REF! | #REF! | #REF! | #REF!
[5 empty] | Защита от холостого хода: | Функция встроена в ИП |  |  |  |  | #REF! | #REF! | #REF! | #REF! | #REF!
[5 empty] | Возможность диммирования: | 1-10 V, DALI, DMX 512 |  |  |  |  | #REF! | #REF! | #REF! | #REF! | #REF!
[5 empty] | Рабочая t окружающей среды: | от - 45°С до +50°С |  |  |  |  | #REF! | #REF! | #REF! | #REF! | #REF!
[5 empty] | Климатическое исполнение: | УХЛ1 |  |  |  |  | #REF! | #REF! | #REF! | #REF! | #REF!
[5 empty] | Масса, kg | 3.5 |  |  |  |  | #REF! | #REF! | #REF! | #REF! | #REF!
[5 empty] | Гарантия, лет | 5 |  |  |  |  | #REF! | #REF! | #REF! | #REF! | #REF!
BRUM-S4-DUO
1 |  | BRUM-S4-DUO-40 |  |  | Напряжение питания, V | 160-280 |  |  |  | 3 | 46660 | 55992 | 65324 | 83988 | 93320
[5 empty] | Потребляемая мощность, W | 40
[5 empty] | Цветовая температура, К | 3000 | 4000 | 5000 | 6000
[5 empty] | Световой поток (с учетом потерь), Lm | 3520 | 3960 | 4400 | 4560
[5 empty] | Коэффициент мощности, cosφ | 0.98
[5 empty] | Индекс цветопередачи (CRI), Ra | 80+
[5 empty] | Класс энергоэффективности: | А++
[5 empty] | Степень защиты, IP | 65
[5 empty] | Тип КСС: | М180°
[5 empty] | Размеры опоры: Ø, mm | 76 (max.)
[5 empty] | Размеры световой части: Ø*Ø*В, mm | Ø600*Ø200*600
[5 empty] | Марка светодиодов: | Samsung
[5 empty] | Ресурс светодиодов, Ч: | 100000
[5 empty] | Тип рассеивателя по умолчанию: | Опал
[5 empty] | Тип крепления на опору: | Трехсторонний зажим
[5 empty] | Тип крепления опоры по умолчанию: | Фланцевый
[5 empty] | Материал корпуса: | Сталь |  |  |  | 5 | 49926.2 | 59911.44 | 69896.68 | 89867.16 | 99852.4
[5 empty] | Тип оцинковки: | Грунтоцинк |  |  |  |  | #REF! | #REF! | #REF! | #REF! | #REF!
[5 empty] | Тип покраски: | Полимерное (порошковое) покрытие |  |  |  |  | #REF! | #REF! | #REF! | #REF! | #REF!
[5 empty] | Цвет корпуса по умолчанию: | RAL 9005 (муар) |  |  |  |  | #REF! | #REF! | #REF! | #REF! | #REF!
[5 empty] | Гальваническая развязка: | Функция встроена в ИП |  |  |  |  | #REF! | #REF! | #REF! | #REF! | #REF!
[5 empty] | Класс защ. от поражения эл. током: | I |  |  |  |  | #REF! | #REF! | #REF! | #REF! | #REF!
[5 empty] | Защита от 380 V: | Функция встроена в ИП |  |  |  |  | #REF! | #REF! | #REF! | #REF! | #REF!
[5 empty] | Защита от микроимпульсов до 2кV: | Функция встроена в ИП |  |  |  |  | #REF! | #REF! | #REF! | #REF! | #REF!
[5 empty] | Драйвер тока (марка): | Trion |  |  |  |  | #REF! | #REF! | #REF! | #REF! | #REF!
[5 empty] | Защита от холостого хода: | Функция встроена в ИП |  |  |  |  | #REF! | #REF! | #REF! | #REF! | #REF!
[5 empty] | Возможность диммирования: | 1-10 V, DALI, DMX 512 |  |  |  |  | #REF! | #REF! | #REF! | #REF! | #REF!
[5 empty] | Рабочая t окружающей среды: | от - 45°С до +50°С |  |  |  |  | #REF! | #REF! | #REF! | #REF! | #REF!
[5 empty] | Климатическое исполнение: | УХЛ1 |  |  |  |  | #REF! | #REF! | #REF! | #REF! | #REF!
[5 empty] | Масса, kg | 3.5 |  |  |  |  | #REF! | #REF! | #REF! | #REF! | #REF!
[5 empty] | Гарантия, лет | 5 |  |  |  |  | #REF! | #REF! | #REF! | #REF! | #REF!
2 |  | BRUM-S4-DUO-60 |  |  | Напряжение питания, V | 160-280 |  |  |  | 3 | 47260 | 56712 | 66164 | 85068 | 94520
[5 empty] | Потребляемая мощность, W | 60
[5 empty] | Цветовая температура, К | 3000 | 4000 | 5000 | 6000
[5 empty] | Световой поток (с учетом потерь), Lm | 5280 | 5940 | 6600 | 6840
[5 empty] | Коэффициент мощности, cosφ | 0.98
[5 empty] | Индекс цветопередачи (CRI), Ra | 80+
[5 empty] | Класс энергоэффективности: | А++
[5 empty] | Степень защиты, IP | 65
[5 empty] | Тип КСС: | М180°
[5 empty] | Размеры опоры: Ø, mm | 76 (max.)
[5 empty] | Размеры световой части: Ø*Ø*В, mm | Ø600*Ø200*600
[5 empty] | Марка светодиодов: | Samsung
[5 empty] | Ресурс светодиодов, Ч: | 100000
[5 empty] | Тип рассеивателя по умолчанию: | Опал
[5 empty] | Тип крепления на опору: | Трехсторонний зажим
[5 empty] | Тип крепления опоры по умолчанию: | Фланцевый
[5 empty] | Материал корпуса: | Сталь |  |  |  | 5 | 50568.2 | 60681.84 | 70795.48 | 91022.76 | 101136.4
[5 empty] | Тип оцинковки: | Грунтоцинк |  |  |  |  | #REF! | #REF! | #REF! | #REF! | #REF!
[5 empty] | Тип покраски: | Полимерное (порошковое) покрытие |  |  |  |  | #REF! | #REF! | #REF! | #REF! | #REF!
[5 empty] | Цвет корпуса по умолчанию: | RAL 9005 (муар) |  |  |  |  | #REF! | #REF! | #REF! | #REF! | #REF!
[5 empty] | Гальваническая развязка: | Функция встроена в ИП |  |  |  |  | #REF! | #REF! | #REF! | #REF! | #REF!
[5 empty] | Класс защ. от поражения эл. током: | I |  |  |  |  | #REF! | #REF! | #REF! | #REF! | #REF!
[5 empty] | Защита от 380 V: | Функция встроена в ИП |  |  |  |  | #REF! | #REF! | #REF! | #REF! | #REF!
[5 empty] | Защита от микроимпульсов до 2кV: | Функция встроена в ИП |  |  |  |  | #REF! | #REF! | #REF! | #REF! | #REF!
[5 empty] | Драйвер тока (марка): | Trion |  |  |  |  | #REF! | #REF! | #REF! | #REF! | #REF!
[5 empty] | Защита от холостого хода: | Функция встроена в ИП |  |  |  |  | #REF! | #REF! | #REF! | #REF! | #REF!
[5 empty] | Возможность диммирования: | 1-10 V, DALI, DMX 512 |  |  |  |  | #REF! | #REF! | #REF! | #REF! | #REF!
[5 empty] | Рабочая t окружающей среды: | от - 45°С до +50°С |  |  |  |  | #REF! | #REF! | #REF! | #REF! | #REF!
[5 empty] | Климатическое исполнение: | УХЛ1 |  |  |  |  | #REF! | #REF! | #REF! | #REF! | #REF!
[5 empty] | Масса, kg | 3.5 |  |  |  |  | #REF! | #REF! | #REF! | #REF! | #REF!
[5 empty] | Гарантия, лет | 5 |  |  |  |  | #REF! | #REF! | #REF! | #REF! | #REF!
3 |  | BRUM-S4-DUO-80 |  |  | Напряжение питания, V | 160-280 |  |  |  | 3 | 47860 | 57432 | 67004 | 86148 | 95720
[5 empty] | Потребляемая мощность, W | 80
[5 empty] | Цветовая температура, К | 3000 | 4000 | 5000 | 6000
[5 empty] | Световой поток (с учетом потерь), Lm | 7040 | 7920 | 8800 | 9120
[5 empty] | Коэффициент мощности, cosφ | 0.98
[5 empty] | Индекс цветопередачи (CRI), Ra | 80+
[5 empty] | Класс энергоэффективности: | А++
[5 empty] | Степень защиты, IP | 65
[5 empty] | Тип КСС: | М180°
[5 empty] | Размеры опоры: Ø, mm | 76 (max.)
[5 empty] | Размеры световой части: Ø*Ø*В, mm | Ø600*Ø200*600
[5 empty] | Марка светодиодов: | Samsung
[5 empty] | Ресурс светодиодов, Ч: | 100000
[5 empty] | Тип рассеивателя по умолчанию: | Опал
[5 empty] | Тип крепления на опору: | Трехсторонний зажим
[5 empty] | Тип крепления опоры по умолчанию: | Фланцевый
[5 empty] | Материал корпуса: | Сталь |  |  |  | 5 | 51210.2 | 61452.24 | 71694.28 | 92178.36 | 102420.4
[5 empty] | Тип оцинковки: | Грунтоцинк |  |  |  |  | #REF! | #REF! | #REF! | #REF! | #REF!
[5 empty] | Тип покраски: | Полимерное (порошковое) покрытие |  |  |  |  | #REF! | #REF! | #REF! | #REF! | #REF!
[5 empty] | Цвет корпуса по умолчанию: | RAL 9005 (муар) |  |  |  |  | #REF! | #REF! | #REF! | #REF! | #REF!
[5 empty] | Гальваническая развязка: | Функция встроена в ИП |  |  |  |  | #REF! | #REF! | #REF! | #REF! | #REF!
[5 empty] | Класс защ. от поражения эл. током: | I |  |  |  |  | #REF! | #REF! | #REF! | #REF! | #REF!
[5 empty] | Защита от 380 V: | Функция встроена в ИП |  |  |  |  | #REF! | #REF! | #REF! | #REF! | #REF!
[5 empty] | Защита от микроимпульсов до 2кV: | Функция встроена в ИП |  |  |  |  | #REF! | #REF! | #REF! | #REF! | #REF!
[5 empty] | Драйвер тока (марка): | Trion |  |  |  |  | #REF! | #REF! | #REF! | #REF! | #REF!
[5 empty] | Защита от холостого хода: | Функция встроена в ИП |  |  |  |  | #REF! | #REF! | #REF! | #REF! | #REF!
[5 empty] | Возможность диммирования: | 1-10 V, DALI, DMX 512 |  |  |  |  | #REF! | #REF! | #REF! | #REF! | #REF!
[5 empty] | Рабочая t окружающей среды: | от - 45°С до +50°С |  |  |  |  | #REF! | #REF! | #REF! | #REF! | #REF!
[5 empty] | Климатическое исполнение: | УХЛ1 |  |  |  |  | #REF! | #REF! | #REF! | #REF! | #REF!
[5 empty] | Масса, kg | 3.5 |  |  |  |  | #REF! | #REF! | #REF! | #REF! | #REF!
[5 empty] | Гарантия, лет | 5 |  |  |  |  | #REF! | #REF! | #REF! | #REF! | #REF!
4 |  | BRUM-S4-DUO-100 |  |  | Напряжение питания, V | 160-280 |  |  |  | 3 | 48060 | 57672 | 67284 | 86508 | 96120
[5 empty] | Потребляемая мощность, W | 100
[5 empty] | Цветовая температура, К | 3000 | 4000 | 5000 | 6000
[5 empty] | Световой поток (с учетом потерь), Lm | 8800 | 9900 | 11000 | 11400
[5 empty] | Коэффициент мощности, cosφ | 0.98
[5 empty] | Индекс цветопередачи (CRI), Ra | 80+
[5 empty] | Класс энергоэффективности: | А++
[5 empty] | Степень защиты, IP | 65
[5 empty] | Тип КСС: | М180°
[5 empty] | Размеры опоры: Ø, mm | 76 (max.)
[5 empty] | Размеры световой части: Ø*Ø*В, mm | Ø600*Ø200*600
[5 empty] | Марка светодиодов: | Samsung
[5 empty] | Ресурс светодиодов, Ч: | 100000
[5 empty] | Тип рассеивателя по умолчанию: | Опал
[5 empty] | Тип крепления на опору: | Трехсторонний зажим
[5 empty] | Тип крепления опоры по умолчанию: | Фланцевый
[5 empty] | Материал корпуса: | Сталь |  |  |  | 5 | 51424.2 | 61709.04 | 71993.88 | 92563.56 | 102848.4
[5 empty] | Тип оцинковки: | Грунтоцинк |  |  |  |  | #REF! | #REF! | #REF! | #REF! | #REF!
[5 empty] | Тип покраски: | Полимерное (порошковое) покрытие |  |  |  |  | #REF! | #REF! | #REF! | #REF! | #REF!
[5 empty] | Цвет корпуса по умолчанию: | RAL 9005 (муар) |  |  |  |  | #REF! | #REF! | #REF! | #REF! | #REF!
[5 empty] | Гальваническая развязка: | Функция встроена в ИП |  |  |  |  | #REF! | #REF! | #REF! | #REF! | #REF!
[5 empty] | Класс защ. от поражения эл. током: | I |  |  |  |  | #REF! | #REF! | #REF! | #REF! | #REF!
[5 empty] | Защита от 380 V: | Функция встроена в ИП |  |  |  |  | #REF! | #REF! | #REF! | #REF! | #REF!
[5 empty] | Защита от микроимпульсов до 2кV: | Функция встроена в ИП |  |  |  |  | #REF! | #REF! | #REF! | #REF! | #REF!
[5 empty] | Драйвер тока (марка): | Mean Well |  |  |  |  | #REF! | #REF! | #REF! | #REF! | #REF!
[5 empty] | Защита от холостого хода: | Функция встроена в ИП |  |  |  |  | #REF! | #REF! | #REF! | #REF! | #REF!
[5 empty] | Возможность диммирования: | 1-10 V, DALI, DMX 512 |  |  |  |  | #REF! | #REF! | #REF! | #REF! | #REF!
[5 empty] | Рабочая t окружающей среды: | от - 45°С до +50°С |  |  |  |  | #REF! | #REF! | #REF! | #REF! | #REF!
[5 empty] | Климатическое исполнение: | УХЛ1 |  |  |  |  | #REF! | #REF! | #REF! | #REF! | #REF!
[5 empty] | Масса, kg | 3.5 |  |  |  |  | #REF! | #REF! | #REF! | #REF! | #REF!
[5 empty] | Гарантия, лет | 5 |  |  |  |  | #REF! | #REF! | #REF! | #REF! | #REF!
5 |  | BRUM-S4-DUO-120 |  |  | Напряжение питания, V | 160-280 |  |  |  | 3 | 48460 | 58152 | 67844 | 87228 | 96920
[5 empty] | Потребляемая мощность, W | 120
[5 empty] | Цветовая температура, К | 3000 | 4000 | 5000 | 6000
[5 empty] | Световой поток (с учетом потерь), Lm | 10560 | 11880 | 13200 | 13680
[5 empty] | Коэффициент мощности, cosφ | 0.98
[5 empty] | Индекс цветопередачи (CRI), Ra | 80+
[5 empty] | Класс энергоэффективности: | А++
[5 empty] | Степень защиты, IP | 65
[5 empty] | Тип КСС: | М180°
[5 empty] | Размеры опоры: Ø, mm | 76 (max.)
[5 empty] | Размеры световой части: Ø*Ø*В, mm | Ø600*Ø200*600
[5 empty] | Марка светодиодов: | Samsung
[5 empty] | Ресурс светодиодов, Ч: | 100000
[5 empty] | Тип рассеивателя по умолчанию: | Опал
[5 empty] | Тип крепления на опору: | Трехсторонний зажим
[5 empty] | Тип крепления опоры по умолчанию: | Фланцевый
[5 empty] | Материал корпуса: | Сталь |  |  |  | 5 | 51852.2 | 62222.64 | 72593.08 | 93333.96 | 103704.4
[5 empty] | Тип оцинковки: | Грунтоцинк |  |  |  |  | #REF! | #REF! | #REF! | #REF! | #REF!
[5 empty] | Тип покраски: | Полимерное (порошковое) покрытие |  |  |  |  | #REF! | #REF! | #REF! | #REF! | #REF!
[5 empty] | Цвет корпуса по умолчанию: | RAL 9005 (муар) |  |  |  |  | #REF! | #REF! | #REF! | #REF! | #REF!
[5 empty] | Гальваническая развязка: | Функция встроена в ИП |  |  |  |  | #REF! | #REF! | #REF! | #REF! | #REF!
[5 empty] | Класс защ. от поражения эл. током: | I |  |  |  |  | #REF! | #REF! | #REF! | #REF! | #REF!
[5 empty] | Защита от 380 V: | Функция встроена в ИП |  |  |  |  | #REF! | #REF! | #REF! | #REF! | #REF!
[5 empty] | Защита от микроимпульсов до 2кV: | Функция встроена в ИП |  |  |  |  | #REF! | #REF! | #REF! | #REF! | #REF!
[5 empty] | Драйвер тока (марка): | Mean Well |  |  |  |  | #REF! | #REF! | #REF! | #REF! | #REF!
[5 empty] | Защита от холостого хода: | Функция встроена в ИП |  |  |  |  | #REF! | #REF! | #REF! | #REF! | #REF!
[5 empty] | Возможность диммирования: | 1-10 V, DALI, DMX 512 |  |  |  |  | #REF! | #REF! | #REF! | #REF! | #REF!
[5 empty] | Рабочая t окружающей среды: | от - 45°С до +50°С |  |  |  |  | #REF! | #REF! | #REF! | #REF! | #REF!
[5 empty] | Климатическое исполнение: | УХЛ1 |  |  |  |  | #REF! | #REF! | #REF! | #REF! | #REF!
[5 empty] | Масса, kg | 3.5 |  |  |  |  | #REF! | #REF! | #REF! | #REF! | #REF!
[5 empty] | Гарантия, лет | 5 |  |  |  |  | #REF! | #REF! | #REF! | #REF! | #REF!
BRUM-S4-TRIO
1 |  | BRUM-S4-TRIO-60 |  |  | Напряжение питания, V | 160-280 |  |  |  | 3 | 69490 | 83388 | 97286 | 125082 | 138980
[5 empty] | Потребляемая мощность, W | 60
[5 empty] | Цветовая температура, К | 3000 | 4000 | 5000 | 6000
[5 empty] | Световой поток (с учетом потерь), Lm | 5280 | 5940 | 6600 | 6840
[5 empty] | Коэффициент мощности, cosφ | 0.98
[5 empty] | Индекс цветопередачи (CRI), Ra | 80+
[5 empty] | Класс энергоэффективности: | А++
[5 empty] | Степень защиты, IP | 65
[5 empty] | Тип КСС: | М180°
[5 empty] | Размеры опоры: Ø, mm | 76 (max.)
[5 empty] | Размеры световой части: Ø*Ø*В, mm | Ø600*Ø200*600
[5 empty] | Марка светодиодов: | Samsung
[5 empty] | Ресурс светодиодов, Ч: | 100000
[5 empty] | Тип рассеивателя по умолчанию: | Опал
[5 empty] | Тип крепления на опору: | Трехсторонний зажим
[5 empty] | Тип крепления опоры по умолчанию: | Фланцевый
[5 empty] | Материал корпуса: | Сталь |  |  |  | 5 | 74354.3 | 89225.16 | 104096.02 | 133837.74 | 148708.6
[5 empty] | Тип оцинковки: | Грунтоцинк |  |  |  |  | #REF! | #REF! | #REF! | #REF! | #REF!
[5 empty] | Тип покраски: | Полимерное (порошковое) покрытие |  |  |  |  | #REF! | #REF! | #REF! | #REF! | #REF!
[5 empty] | Цвет корпуса по умолчанию: | RAL 9005 (муар) |  |  |  |  | #REF! | #REF! | #REF! | #REF! | #REF!
[5 empty] | Гальваническая развязка: | Функция встроена в ИП |  |  |  |  | #REF! | #REF! | #REF! | #REF! | #REF!
[5 empty] | Класс защ. от поражения эл. током: | I |  |  |  |  | #REF! | #REF! | #REF! | #REF! | #REF!
[5 empty] | Защита от 380 V: | Функция встроена в ИП |  |  |  |  | #REF! | #REF! | #REF! | #REF! | #REF!
[5 empty] | Защита от микроимпульсов до 2кV: | Функция встроена в ИП |  |  |  |  | #REF! | #REF! | #REF! | #REF! | #REF!
[5 empty] | Драйвер тока (марка): | Mean Well |  |  |  |  | #REF! | #REF! | #REF! | #REF! | #REF!
[5 empty] | Защита от холостого хода: | Функция встроена в ИП |  |  |  |  | #REF! | #REF! | #REF! | #REF! | #REF!
[5 empty] | Возможность диммирования: | 1-10 V, DALI, DMX 512 |  |  |  |  | #REF! | #REF! | #REF! | #REF! | #REF!
[5 empty] | Рабочая t окружающей среды: | от - 45°С до +50°С |  |  |  |  | #REF! | #REF! | #REF! | #REF! | #REF!
[5 empty] | Климатическое исполнение: | УХЛ1 |  |  |  |  | #REF! | #REF! | #REF! | #REF! | #REF!
[5 empty] | Масса, kg | 3.5 |  |  |  |  | #REF! | #REF! | #REF! | #REF! | #REF!
[5 empty] | Гарантия, лет | 5 |  |  |  |  | #REF! | #REF! | #REF! | #REF! | #REF!
2 |  | BRUM-S4-TRIO-90 |  |  | Напряжение питания, V | 160-280 |  |  |  | 3 | 70390 | 84468 | 98546 | 126702 | 140780
[5 empty] | Потребляемая мощность, W | 90
[5 empty] | Цветовая температура, К | 3000 | 4000 | 5000 | 6000
[5 empty] | Световой поток (с учетом потерь), Lm | 7920 | 8910 | 9900 | 10260
[5 empty] | Коэффициент мощности, cosφ | 0.98
[5 empty] | Индекс цветопередачи (CRI), Ra | 80+
[5 empty] | Класс энергоэффективности: | А++
[5 empty] | Степень защиты, IP | 65
[5 empty] | Тип КСС: | М180°
[5 empty] | Размеры опоры: Ø, mm | 76 (max.)
[5 empty] | Размеры световой части: Ø*Ø*В, mm | Ø600*Ø200*600
[5 empty] | Марка светодиодов: | Samsung
[5 empty] | Ресурс светодиодов, Ч: | 100000
[5 empty] | Тип рассеивателя по умолчанию: | Опал
[5 empty] | Тип крепления на опору: | Трехсторонний зажим
[5 empty] | Тип крепления опоры по умолчанию: | Фланцевый
[5 empty] | Материал корпуса: | Сталь |  |  |  | 5 | 75317.3 | 90380.76 | 105444.22 | 135571.14 | 150634.6
[5 empty] | Тип оцинковки: | Грунтоцинк |  |  |  |  | #REF! | #REF! | #REF! | #REF! | #REF!
[5 empty] | Тип покраски: | Полимерное (порошковое) покрытие |  |  |  |  | #REF! | #REF! | #REF! | #REF! | #REF!
[5 empty] | Цвет корпуса по умолчанию: | RAL 9005 (муар) |  |  |  |  | #REF! | #REF! | #REF! | #REF! | #REF!
[5 empty] | Гальваническая развязка: | Функция встроена в ИП |  |  |  |  | #REF! | #REF! | #REF! | #REF! | #REF!
[5 empty] | Класс защ. от поражения эл. током: | I |  |  |  |  | #REF! | #REF! | #REF! | #REF! | #REF!
[5 empty] | Защита от 380 V: | Функция встроена в ИП |  |  |  |  | #REF! | #REF! | #REF! | #REF! | #REF!
[5 empty] | Защита от микроимпульсов до 2кV: | Функция встроена в ИП |  |  |  |  | #REF! | #REF! | #REF! | #REF! | #REF!
[5 empty] | Драйвер тока (марка): | Mean Well |  |  |  |  | #REF! | #REF! | #REF! | #REF! | #REF!
[5 empty] | Защита от холостого хода: | Функция встроена в ИП |  |  |  |  | #REF! | #REF! | #REF! | #REF! | #REF!
[5 empty] | Возможность диммирования: | 1-10 V, DALI, DMX 512 |  |  |  |  | #REF! | #REF! | #REF! | #REF! | #REF!
[5 empty] | Рабочая t окружающей среды: | от - 45°С до +50°С |  |  |  |  | #REF! | #REF! | #REF! | #REF! | #REF!
[5 empty] | Климатическое исполнение: | УХЛ1 |  |  |  |  | #REF! | #REF! | #REF! | #REF! | #REF!
[5 empty] | Масса, kg | 3.5 |  |  |  |  | #REF! | #REF! | #REF! | #REF! | #REF!
[5 empty] | Гарантия, лет | 5 |  |  |  |  | #REF! | #REF! | #REF! | #REF! | #REF!
3 |  | BRUM-S4-TRIO-120 |  |  | Напряжение питания, V | 160-280 |  |  |  | 3 | 71290 | 85548 | 99806 | 128322 | 142580
[5 empty] | Потребляемая мощность, W | 120
[5 empty] | Цветовая температура, К | 3000 | 4000 | 5000 | 6000
[5 empty] | Световой поток (с учетом потерь), Lm | 10560 | 11880 | 13200 | 13680
[5 empty] | Коэффициент мощности, cosφ | 0.98
[5 empty] | Индекс цветопередачи (CRI), Ra | 80+
[5 empty] | Класс энергоэффективности: | А++
[5 empty] | Степень защиты, IP | 65
[5 empty] | Тип КСС: | М180°
[5 empty] | Размеры опоры: Ø, mm | 76 (max.)
[5 empty] | Размеры световой части: Ø*Ø*В, mm | Ø600*Ø200*600
[5 empty] | Марка светодиодов: | Samsung
[5 empty] | Ресурс светодиодов, Ч: | 100000
[5 empty] | Тип рассеивателя по умолчанию: | Опал
[5 empty] | Тип крепления на опору: | Трехсторонний зажим
[5 empty] | Тип крепления опоры по умолчанию: | Фланцевый
[5 empty] | Материал корпуса: | Сталь |  |  |  | 5 | 76280.3 | 91536.36 | 106792.42 | 137304.54 | 152560.6
[5 empty] | Тип оцинковки: | Грунтоцинк |  |  |  |  | #REF! | #REF! | #REF! | #REF! | #REF!
[5 empty] | Тип покраски: | Полимерное (порошковое) покрытие |  |  |  |  | #REF! | #REF! | #REF! | #REF! | #REF!
[5 empty] | Цвет корпуса по умолчанию: | RAL 9005 (муар) |  |  |  |  | #REF! | #REF! | #REF! | #REF! | #REF!
[5 empty] | Гальваническая развязка: | Функция встроена в ИП |  |  |  |  | #REF! | #REF! | #REF! | #REF! | #REF!
[5 empty] | Класс защ. от поражения эл. током: | I |  |  |  |  | #REF! | #REF! | #REF! | #REF! | #REF!
[5 empty] | Защита от 380 V: | Функция встроена в ИП |  |  |  |  | #REF! | #REF! | #REF! | #REF! | #REF!
[5 empty] | Защита от микроимпульсов до 2кV: | Функция встроена в ИП |  |  |  |  | #REF! | #REF! | #REF! | #REF! | #REF!
[5 empty] | Драйвер тока (марка): | Mean Well |  |  |  |  | #REF! | #REF! | #REF! | #REF! | #REF!
[5 empty] | Защита от холостого хода: | Функция встроена в ИП |  |  |  |  | #REF! | #REF! | #REF! | #REF! | #REF!
[5 empty] | Возможность диммирования: | 1-10 V, DALI, DMX 512 |  |  |  |  | #REF! | #REF! | #REF! | #REF! | #REF!
[5 empty] | Рабочая t окружающей среды: | от - 45°С до +50°С |  |  |  |  | #REF! | #REF! | #REF! | #REF! | #REF!
[5 empty] | Климатическое исполнение: | УХЛ1 |  |  |  |  | #REF! | #REF! | #REF! | #REF! | #REF!
[5 empty] | Масса, kg | 3.5 |  |  |  |  | #REF! | #REF! | #REF! | #REF! | #REF!
[5 empty] | Гарантия, лет | 5 |  |  |  |  | #REF! | #REF! | #REF! | #REF! | #REF!
4 |  | BRUM-S4-TRIO-150 |  |  | Напряжение питания, V | 160-280 |  |  |  | 3 | 71590 | 85908 | 100226 | 128862 | 143180
[5 empty] | Потребляемая мощность, W | 150
[5 empty] | Цветовая температура, К | 3000 | 4000 | 5000 | 6000
[5 empty] | Световой поток (с учетом потерь), Lm | 13200 | 14850 | 16500 | 17100
[5 empty] | Коэффициент мощности, cosφ | 0.98
[5 empty] | Индекс цветопередачи (CRI), Ra | 80+
[5 empty] | Класс энергоэффективности: | А++
[5 empty] | Степень защиты, IP | 65
[5 empty] | Тип КСС: | М180°
[5 empty] | Размеры опоры: Ø, mm | 76 (max.)
[5 empty] | Размеры световой части: Ø*Ø*В, mm | Ø600*Ø200*600
[5 empty] | Марка светодиодов: | Samsung
[5 empty] | Ресурс светодиодов, Ч: | 100000
[5 empty] | Тип рассеивателя по умолчанию: | Опал
[5 empty] | Тип крепления на опору: | Трехсторонний зажим
[5 empty] | Тип крепления опоры по умолчанию: | Фланцевый
[5 empty] | Материал корпуса: | Сталь |  |  |  | 5 | 76601.3 | 91921.56 | 107241.82 | 137882.34 | 153202.6
[5 empty] | Тип оцинковки: | Грунтоцинк |  |  |  |  | #REF! | #REF! | #REF! | #REF! | #REF!
[5 empty] | Тип покраски: | Полимерное (порошковое) покрытие |  |  |  |  | #REF! | #REF! | #REF! | #REF! | #REF!
[5 empty] | Цвет корпуса по умолчанию: | RAL 9005 (муар) |  |  |  |  | #REF! | #REF! | #REF! | #REF! | #REF!
[5 empty] | Гальваническая развязка: | Функция встроена в ИП |  |  |  |  | #REF! | #REF! | #REF! | #REF! | #REF!
[5 empty] | Класс защ. от поражения эл. током: | I |  |  |  |  | #REF! | #REF! | #REF! | #REF! | #REF!
[5 empty] | Защита от 380 V: | Функция встроена в ИП |  |  |  |  | #REF! | #REF! | #REF! | #REF! | #REF!
[5 empty] | Защита от микроимпульсов до 2кV: | Функция встроена в ИП |  |  |  |  | #REF! | #REF! | #REF! | #REF! | #REF!
[5 empty] | Драйвер тока (марка): | Mean Well |  |  |  |  | #REF! | #REF! | #REF! | #REF! | #REF!
[5 empty] | Защита от холостого хода: | Функция встроена в ИП |  |  |  |  | #REF! | #REF! | #REF! | #REF! | #REF!
[5 empty] | Возможность диммирования: | 1-10 V, DALI, DMX 512 |  |  |  |  | #REF! | #REF! | #REF! | #REF! | #REF!
[5 empty] | Рабочая t окружающей среды: | от - 45°С до +50°С |  |  |  |  | #REF! | #REF! | #REF! | #REF! | #REF!
[5 empty] | Климатическое исполнение: | УХЛ1 |  |  |  |  | #REF! | #REF! | #REF! | #REF! | #REF!
[5 empty] | Масса, kg | 3.5 |  |  |  |  | #REF! | #REF! | #REF! | #REF! | #REF!
[5 empty] | Гарантия, лет | 5 |  |  |  |  | #REF! | #REF! | #REF! | #REF! | #REF!
5 |  | BRUM-S4-TRIO-180 |  |  | Напряжение питания, V | 160-280 |  |  |  | 3 | 72190 | 86628 | 101066 | 129942 | 144380
[5 empty] | Потребляемая мощность, W | 180
[5 empty] | Цветовая температура, К | 3000 | 4000 | 5000 | 6000
[5 empty] | Световой поток (с учетом потерь), Lm | 15840 | 17820 | 19800 | 20520
[5 empty] | Коэффициент мощности, cosφ | 0.98
[5 empty] | Индекс цветопередачи (CRI), Ra | 80+
[5 empty] | Класс энергоэффективности: | А++
[5 empty] | Степень защиты, IP | 65
[5 empty] | Тип КСС: | М180°
[5 empty] | Размеры опоры: Ø, mm | 76 (max.)
[5 empty] | Размеры световой части: Ø*Ø*В, mm | Ø600*Ø200*600
[5 empty] | Марка светодиодов: | Samsung
[5 empty] | Ресурс светодиодов, Ч: | 100000
[5 empty] | Тип рассеивателя по умолчанию: | Опал
[5 empty] | Тип крепления на опору: | Трехсторонний зажим
[5 empty] | Тип крепления опоры по умолчанию: | Фланцевый
[5 empty] | Материал корпуса: | Сталь |  |  |  | 5 | 77243.3 | 92691.96 | 108140.62 | 139037.94 | 154486.6
[5 empty] | Тип оцинковки: | Грунтоцинк |  |  |  |  | #REF! | #REF! | #REF! | #REF! | #REF!
[5 empty] | Тип покраски: | Полимерное (порошковое) покрытие |  |  |  |  | #REF! | #REF! | #REF! | #REF! | #REF!
[5 empty] | Цвет корпуса по умолчанию: | RAL 9005 (муар) |  |  |  |  | #REF! | #REF! | #REF! | #REF! | #REF!
[5 empty] | Гальваническая развязка: | Функция встроена в ИП |  |  |  |  | #REF! | #REF! | #REF! | #REF! | #REF!
[5 empty] | Класс защ. от поражения эл. током: | I |  |  |  |  | #REF! | #REF! | #REF! | #REF! | #REF!
[5 empty] | Защита от 380 V: | Функция встроена в ИП |  |  |  |  | #REF! | #REF! | #REF! | #REF! | #REF!
[5 empty] | Защита от микроимпульсов до 2кV: | Функция встроена в ИП |  |  |  |  | #REF! | #REF! | #REF! | #REF! | #REF!
[5 empty] | Драйвер тока (марка): | Mean Well |  |  |  |  | #REF! | #REF! | #REF! | #REF! | #REF!
[5 empty] | Защита от холостого хода: | Функция встроена в ИП |  |  |  |  | #REF! | #REF! | #REF! | #REF! | #REF!
[5 empty] | Возможность диммирования: | 1-10 V, DALI, DMX 512 |  |  |  |  | #REF! | #REF! | #REF! | #REF! | #REF!
[5 empty] | Рабочая t окружающей среды: | от - 45°С до +50°С |  |  |  |  | #REF! | #REF! | #REF! | #REF! | #REF!
[5 empty] | Климатическое исполнение: | УХЛ1 |  |  |  |  | #REF! | #REF! | #REF! | #REF! | #REF!
[5 empty] | Масса, kg | 3.5 |  |  |  |  | #REF! | #REF! | #REF! | #REF! | #REF!
[5 empty] | Гарантия, лет | 5 |  |  |  |  | #REF! | #REF! | #REF! | #REF! | #REF!
BRUM-S4-QUATTRO
1 |  | BRUM-S4-QUATTRO-80 |  |  | Напряжение питания, V | 160-280 |  |  |  | 3 | 92320 | 110784 | 129248 | 166176 | 184640
[5 empty] | Потребляемая мощность, W | 80
[5 empty] | Цветовая температура, К | 3000 | 4000 | 5000 | 6000
[5 empty] | Световой поток (с учетом потерь), Lm | 7040 | 7920 | 8800 | 9120
[5 empty] | Коэффициент мощности, cosφ | 0.98
[5 empty] | Индекс цветопередачи (CRI), Ra | 80+
[5 empty] | Класс энергоэффективности: | А++
[5 empty] | Степень защиты, IP | 65
[5 empty] | Тип КСС: | М180°
[5 empty] | Размеры опоры: Ø, mm | 76 (max.)
[5 empty] | Размеры световой части: Ø*Ø*В, mm | Ø600*Ø200*600
[5 empty] | Марка светодиодов: | Samsung
[5 empty] | Ресурс светодиодов, Ч: | 100000
[5 empty] | Тип рассеивателя по умолчанию: | Опал
[5 empty] | Тип крепления на опору: | Трехсторонний зажим
[5 empty] | Тип крепления опоры по умолчанию: | Фланцевый
[5 empty] | Материал корпуса: | Сталь |  |  |  | 5 | 98782.4 | 118538.88 | 138295.36 | 177808.32 | 197564.8
[5 empty] | Тип оцинковки: | Грунтоцинк |  |  |  |  | #REF! | #REF! | #REF! | #REF! | #REF!
[5 empty] | Тип покраски: | Полимерное (порошковое) покрытие |  |  |  |  | #REF! | #REF! | #REF! | #REF! | #REF!
[5 empty] | Цвет корпуса по умолчанию: | RAL 9005 (муар) |  |  |  |  | #REF! | #REF! | #REF! | #REF! | #REF!
[5 empty] | Гальваническая развязка: | Функция встроена в ИП |  |  |  |  | #REF! | #REF! | #REF! | #REF! | #REF!
[5 empty] | Класс защ. от поражения эл. током: | I |  |  |  |  | #REF! | #REF! | #REF! | #REF! | #REF!
[5 empty] | Защита от 380 V: | Функция встроена в ИП |  |  |  |  | #REF! | #REF! | #REF! | #REF! | #REF!
[5 empty] | Защита от микроимпульсов до 2кV: | Функция встроена в ИП |  |  |  |  | #REF! | #REF! | #REF! | #REF! | #REF!
[5 empty] | Драйвер тока (марка): | Mean Well |  |  |  |  | #REF! | #REF! | #REF! | #REF! | #REF!
[5 empty] | Защита от холостого хода: | Функция встроена в ИП |  |  |  |  | #REF! | #REF! | #REF! | #REF! | #REF!
[5 empty] | Возможность диммирования: | 1-10 V, DALI, DMX 512 |  |  |  |  | #REF! | #REF! | #REF! | #REF! | #REF!
[5 empty] | Рабочая t окружающей среды: | от - 45°С до +50°С |  |  |  |  | #REF! | #REF! | #REF! | #REF! | #REF!
[5 empty] | Климатическое исполнение: | УХЛ1 |  |  |  |  | #REF! | #REF! | #REF! | #REF! | #REF!
[5 empty] | Масса, kg | 3.5 |  |  |  |  | #REF! | #REF! | #REF! | #REF! | #REF!
[5 empty] | Гарантия, лет | 5 |  |  |  |  | #REF! | #REF! | #REF! | #REF! | #REF!
2 |  | BRUM-S4-QUATTRO-120 |  |  | Напряжение питания, V | 160-280 |  |  |  | 3 | 93520 | 112224 | 130928 | 168336 | 187040
[5 empty] | Потребляемая мощность, W | 120
[5 empty] | Цветовая температура, К | 3000 | 4000 | 5000 | 6000
[5 empty] | Световой поток (с учетом потерь), Lm | 10560 | 11880 | 13200 | 13680
[5 empty] | Коэффициент мощности, cosφ | 0.98
[5 empty] | Индекс цветопередачи (CRI), Ra | 80+
[5 empty] | Класс энергоэффективности: | А++
[5 empty] | Степень защиты, IP | 65
[5 empty] | Тип КСС: | М180°
[5 empty] | Размеры опоры: Ø, mm | 76 (max.)
[5 empty] | Размеры световой части: Ø*Ø*В, mm | Ø600*Ø200*600
[5 empty] | Марка светодиодов: | Samsung
[5 empty] | Ресурс светодиодов, Ч: | 100000
[5 empty] | Тип рассеивателя по умолчанию: | Опал
[5 empty] | Тип крепления на опору: | Трехсторонний зажим
[5 empty] | Тип крепления опоры по умолчанию: | Фланцевый
[5 empty] | Материал корпуса: | Сталь |  |  |  | 5 | 100066.4 | 120079.68 | 140092.96 | 180119.52 | 200132.8
[5 empty] | Тип оцинковки: | Грунтоцинк |  |  |  |  | #REF! | #REF! | #REF! | #REF! | #REF!
[5 empty] | Тип покраски: | Полимерное (порошковое) покрытие |  |  |  |  | #REF! | #REF! | #REF! | #REF! | #REF!
[5 empty] | Цвет корпуса по умолчанию: | RAL 9005 (муар) |  |  |  |  | #REF! | #REF! | #REF! | #REF! | #REF!
[5 empty] | Гальваническая развязка: | Функция встроена в ИП |  |  |  |  | #REF! | #REF! | #REF! | #REF! | #REF!
[5 empty] | Класс защ. от поражения эл. током: | I |  |  |  |  | #REF! | #REF! | #REF! | #REF! | #REF!
[5 empty] | Защита от 380 V: | Функция встроена в ИП |  |  |  |  | #REF! | #REF! | #REF! | #REF! | #REF!
[5 empty] | Защита от микроимпульсов до 2кV: | Функция встроена в ИП |  |  |  |  | #REF! | #REF! | #REF! | #REF! | #REF!
[5 empty] | Драйвер тока (марка): | Mean Well |  |  |  |  | #REF! | #REF! | #REF! | #REF! | #REF!
[5 empty] | Защита от холостого хода: | Функция встроена в ИП |  |  |  |  | #REF! | #REF! | #REF! | #REF! | #REF!
[5 empty] | Возможность диммирования: | 1-10 V, DALI, DMX 512 |  |  |  |  | #REF! | #REF! | #REF! | #REF! | #REF!
[5 empty] | Рабочая t окружающей среды: | от - 45°С до +50°С |  |  |  |  | #REF! | #REF! | #REF! | #REF! | #REF!
[5 empty] | Климатическое исполнение: | УХЛ1 |  |  |  |  | #REF! | #REF! | #REF! | #REF! | #REF!
[5 empty] | Масса, kg | 3.5 |  |  |  |  | #REF! | #REF! | #REF! | #REF! | #REF!
[5 empty] | Гарантия, лет | 5 |  |  |  |  | #REF! | #REF! | #REF! | #REF! | #REF!
3 |  | BRUM-S4-QUATTRO-160 |  |  | Напряжение питания, V | 160-280 |  |  |  | 3 | 94720 | 113664 | 132608 | 170496 | 189440
[5 empty] | Потребляемая мощность, W | 160
[5 empty] | Цветовая температура, К | 3000 | 4000 | 5000 | 6000
[5 empty] | Световой поток (с учетом потерь), Lm | 14080 | 15840 | 17600 | 18240
[5 empty] | Коэффициент мощности, cosφ | 0.98
[5 empty] | Индекс цветопередачи (CRI), Ra | 80+
[5 empty] | Класс энергоэффективности: | А++
[5 empty] | Степень защиты, IP | 65
[5 empty] | Тип КСС: | М180°
[5 empty] | Размеры опоры: Ø, mm | 76 (max.)
[5 empty] | Размеры световой части: Ø*Ø*В, mm | Ø600*Ø200*600
[5 empty] | Марка светодиодов: | Samsung
[5 empty] | Ресурс светодиодов, Ч: | 100000
[5 empty] | Тип рассеивателя по умолчанию: | Опал
[5 empty] | Тип крепления на опору: | Трехсторонний зажим
[5 empty] | Тип крепления опоры по умолчанию: | Фланцевый
[5 empty] | Материал корпуса: | Сталь |  |  |  | 5 | 101350.4 | 121620.48 | 141890.56 | 182430.72 | 202700.8
[5 empty] | Тип оцинковки: | Грунтоцинк |  |  |  |  | #REF! | #REF! | #REF! | #REF! | #REF!
[5 empty] | Тип покраски: | Полимерное (порошковое) покрытие |  |  |  |  | #REF! | #REF! | #REF! | #REF! | #REF!
[5 empty] | Цвет корпуса по умолчанию: | RAL 9005 (муар) |  |  |  |  | #REF! | #REF! | #REF! | #REF! | #REF!
[5 empty] | Гальваническая развязка: | Функция встроена в ИП |  |  |  |  | #REF! | #REF! | #REF! | #REF! | #REF!
[5 empty] | Класс защ. от поражения эл. током: | I |  |  |  |  | #REF! | #REF! | #REF! | #REF! | #REF!
[5 empty] | Защита от 380 V: | Функция встроена в ИП |  |  |  |  | #REF! | #REF! | #REF! | #REF! | #REF!
[5 empty] | Защита от микроимпульсов до 2кV: | Функция встроена в ИП |  |  |  |  | #REF! | #REF! | #REF! | #REF! | #REF!
[5 empty] | Драйвер тока (марка): | Mean Well |  |  |  |  | #REF! | #REF! | #REF! | #REF! | #REF!
[5 empty] | Защита от холостого хода: | Функция встроена в ИП |  |  |  |  | #REF! | #REF! | #REF! | #REF! | #REF!
[5 empty] | Возможность диммирования: | 1-10 V, DALI, DMX 512 |  |  |  |  | #REF! | #REF! | #REF! | #REF! | #REF!
[5 empty] | Рабочая t окружающей среды: | от - 45°С до +50°С |  |  |  |  | #REF! | #REF! | #REF! | #REF! | #REF!
[5 empty] | Климатическое исполнение: | УХЛ1 |  |  |  |  | #REF! | #REF! | #REF! | #REF! | #REF!
[5 empty] | Масса, kg | 3.5 |  |  |  |  | #REF! | #REF! | #REF! | #REF! | #REF!
[5 empty] | Гарантия, лет | 5 |  |  |  |  | #REF! | #REF! | #REF! | #REF! | #REF!
4 |  | BRUM-S4-QUATTRO-200 |  |  | Напряжение питания, V | 160-280 |  |  |  | 3 | 95120 | 114144 | 133168 | 171216 | 190240
[5 empty] | Потребляемая мощность, W | 200
[5 empty] | Цветовая температура, К | 3000 | 4000 | 5000 | 6000
[5 empty] | Световой поток (с учетом потерь), Lm | 17600 | 19800 | 22000 | 22800
[5 empty] | Коэффициент мощности, cosφ | 0.98
[5 empty] | Индекс цветопередачи (CRI), Ra | 80+
[5 empty] | Класс энергоэффективности: | А++
[5 empty] | Степень защиты, IP | 65
[5 empty] | Тип КСС: | М180°
[5 empty] | Размеры опоры: Ø, mm | 76 (max.)
[5 empty] | Размеры световой части: Ø*Ø*В, mm | Ø600*Ø200*600
[5 empty] | Марка светодиодов: | Samsung
[5 empty] | Ресурс светодиодов, Ч: | 100000
[5 empty] | Тип рассеивателя по умолчанию: | Опал
[5 empty] | Тип крепления на опору: | Трехсторонний зажим
[5 empty] | Тип крепления опоры по умолчанию: | Фланцевый
[5 empty] | Материал корпуса: | Сталь |  |  |  | 5 | 101778.4 | 122134.08 | 142489.76 | 183201.12 | 203556.8
[5 empty] | Тип оцинковки: | Грунтоцинк |  |  |  |  | #REF! | #REF! | #REF! | #REF! | #REF!
[5 empty] | Тип покраски: | Полимерное (порошковое) покрытие |  |  |  |  | #REF! | #REF! | #REF! | #REF! | #REF!
[5 empty] | Цвет корпуса по умолчанию: | RAL 9005 (муар) |  |  |  |  | #REF! | #REF! | #REF! | #REF! | #REF!
[5 empty] | Гальваническая развязка: | Функция встроена в ИП |  |  |  |  | #REF! | #REF! | #REF! | #REF! | #REF!
[5 empty] | Класс защ. от поражения эл. током: | I |  |  |  |  | #REF! | #REF! | #REF! | #REF! | #REF!
[5 empty] | Защита от 380 V: | Функция встроена в ИП |  |  |  |  | #REF! | #REF! | #REF! | #REF! | #REF!
[5 empty] | Защита от микроимпульсов до 2кV: | Функция встроена в ИП |  |  |  |  | #REF! | #REF! | #REF! | #REF! | #REF!
[5 empty] | Драйвер тока (марка): | Mean Well |  |  |  |  | #REF! | #REF! | #REF! | #REF! | #REF!
[5 empty] | Защита от холостого хода: | Функция встроена в ИП |  |  |  |  | #REF! | #REF! | #REF! | #REF! | #REF!
[5 empty] | Возможность диммирования: | 1-10 V, DALI, DMX 512 |  |  |  |  | #REF! | #REF! | #REF! | #REF! | #REF!
[5 empty] | Рабочая t окружающей среды: | от - 45°С до +50°С |  |  |  |  | #REF! | #REF! | #REF! | #REF! | #REF!
[5 empty] | Климатическое исполнение: | УХЛ1 |  |  |  |  | #REF! | #REF! | #REF! | #REF! | #REF!
[5 empty] | Масса, kg | 3.5 |  |  |  |  | #REF! | #REF! | #REF! | #REF! | #REF!
[5 empty] | Гарантия, лет | 5 |  |  |  |  | #REF! | #REF! | #REF! | #REF! | #REF!
5 |  | BRUM-S4-QUATTRO-240 |  |  | Напряжение питания, V | 160-280 |  |  |  | 3 | 95920 | 115104 | 134288 | 172656 | 191840
[5 empty] | Потребляемая мощность, W | 240
[5 empty] | Цветовая температура, К | 3000 | 4000 | 5000 | 6000
[5 empty] | Световой поток, Lm | 21120 | 23760 | 26400 | 27360
[5 empty] | Коэффициент мощности, cosφ | 0.98
[5 empty] | Индекс цветопередачи (CRI), Ra | 80+
[5 empty] | Класс энергоэффективности: | А++
[5 empty] | Степень защиты, IP | 65
[5 empty] | Тип КСС: | М180°
[5 empty] | Размеры опоры: Ø, mm | 76 (max.)
[5 empty] | Размеры световой части: Ø*Ø*В, mm | Ø600*Ø200*600
[5 empty] | Марка светодиодов: | Samsung
[5 empty] | Ресурс светодиодов, Ч: | 100000
[5 empty] | Тип рассеивателя по умолчанию: | Опал
[5 empty] | Тип крепления на опору: | Трехсторонний зажим
[5 empty] | Тип крепления опоры по умолчанию: | Фланцевый
[5 empty] | Материал корпуса: | Сталь |  |  |  | 5 | 102634.4 | 123161.28 | 143688.16 | 184741.92 | 205268.8
[5 empty] | Тип оцинковки: | Грунтоцинк |  |  |  |  | #REF! | #REF! | #REF! | #REF! | #REF!
[5 empty] | Тип покраски: | Полимерное (порошковое) покрытие |  |  |  |  | #REF! | #REF! | #REF! | #REF! | #REF!
[5 empty] | Цвет корпуса по умолчанию: | RAL 9005 (муар) |  |  |  |  | #REF! | #REF! | #REF! | #REF! | #REF!
[5 empty] | Гальваническая развязка: | Функция встроена в ИП |  |  |  |  | #REF! | #REF! | #REF! | #REF! | #REF!
[5 empty] | Класс защ. от поражения эл. током: | I |  |  |  |  | #REF! | #REF! | #REF! | #REF! | #REF!
[5 empty] | Защита от 380 V: | Функция встроена в ИП |  |  |  |  | #REF! | #REF! | #REF! | #REF! | #REF!
[5 empty] | Защита от микроимпульсов до 2кV: | Функция встроена в ИП |  |  |  |  | #REF! | #REF! | #REF! | #REF! | #REF!
[5 empty] | Драйвер тока (марка): | Mean Well |  |  |  |  | #REF! | #REF! | #REF! | #REF! | #REF!
[5 empty] | Защита от холостого хода: | Функция встроена в ИП |  |  |  |  | #REF! | #REF! | #REF! | #REF! | #REF!
[5 empty] | Возможность диммирования: | 1-10 V, DALI, DMX 512 |  |  |  |  | #REF! | #REF! | #REF! | #REF! | #REF!
[5 empty] | Рабочая t окружающей среды: | от - 45°С до +50°С |  |  |  |  | #REF! | #REF! | #REF! | #REF! | #REF!
[5 empty] | Климатическое исполнение: | УХЛ1 |  |  |  |  | #REF! | #REF! | #REF! | #REF! | #REF!
[5 empty] | Масса, kg | 3.5 |  |  |  |  | #REF! | #REF! | #REF! | #REF! | #REF!
[5 empty] | Гарантия, лет | 5 |  |  |  |  | #REF! | #REF! | #REF! | #REF! | #REF!
ВЕРНУТЬСЯ К СОДЕРЖАНИЮ

## BRUM-QUADRO
ГАРАНТИЯ НА ВСЮ ПРОДУКЦИЮ 5 ЛЕТ
№ | АРТИКУЛ | НАИМЕНОВАНИЕ | ИЗОБРАЖЕНИЯ И ДЕТАЛИЗИРОВАННЫЕ ЧЕРТЕЖИ | Тип КСС | ТЕХНИЧЕСКИЕ ХАРАКТЕРИСТИКИ |  |  |  |  | Грантия, лет | Цена
BRUM-QUADRO
1 |  | BRUM-QUADRO-1 (L1000) |  |  | Напряжение питания, V | 160-280 |  |  |  | 3 | 32407
[5 empty] | Потребляемая мощность, W | 20
[5 empty] | Цветовая температура, К | 3000 | 4000 | 5000 | 6000
[5 empty] | Световой поток (с учетом потерь), Lm | 1600 | 1800 | 2000 | 2080
[5 empty] | Коэффициент мощности, cosφ | 0.98
[5 empty] | Индекс цветопередачи (CRI), Ra | 80+
[5 empty] | Класс энергоэффективности: | А++
[5 empty] | Степень защиты, IP | 65
[5 empty] | Тип КСС: | М180°
[5 empty] | Размеры опоры: Д*Ш*В, mm | 80*80*1000
[5 empty] | Размеры световой части: Д*Ш*В, mm | 80*80*300
[5 empty] | Марка светодиодов: | Samsung
[5 empty] | Ресурс светодиодов, Ч: | 100000
[5 empty] | Тип рассеивателя по умолчанию: | Матовый поликарбонат
[5 empty] | Тип крепления по умолчанию: | Фланцевый
[5 empty] | Материал корпуса: | Сталь
[5 empty] | Тип оцинковки: | Грунтоцинк |  |  |  | 5 | 34676
[5 empty] | Тип покраски: | Полимерное (порошковое) покрытие |  |  |  |  | #REF!
[5 empty] | Цвет корпуса по умолчанию: | RAL 9005 (муар) |  |  |  |  | #REF!
[5 empty] | Гальваническая развязка: | Функция встроена в ИП |  |  |  |  | #REF!
[5 empty] | Класс защ. от поражения эл. током: | I |  |  |  |  | #REF!
[5 empty] | Защита от 380 V: | Функция встроена в ИП |  |  |  |  | #REF!
[5 empty] | Защита от микроимпульсов до 2кV: | Функция встроена в ИП |  |  |  |  | #REF!
[5 empty] | Драйвер тока (марка): | Trion |  |  |  |  | #REF!
[5 empty] | Защита от холостого хода: | Функция встроена в ИП |  |  |  |  | #REF!
[5 empty] | Возможность диммирования: | 1-10 V, DALI, DMX 512 |  |  |  |  | #REF!
[5 empty] | Рабочая t окружающей среды: | от - 45°С до +50°С |  |  |  |  | #REF!
[5 empty] | Климатическое исполнение: | УХЛ1 |  |  |  |  | #REF!
[5 empty] | Масса, kg | Уточнять у менеджера |  |  |  |  | #REF!
[5 empty] | Гарантия, лет | 5 |  |  |  |  | #REF!
2 |  | BRUM-QUADRO-2 (L1000) |  |  | Напряжение питания, V | 160-280 |  |  |  | 3 | 37525
[5 empty] | Потребляемая мощность, W | 20
[5 empty] | Цветовая температура, К | 3000 | 4000 | 5000 | 6000
[5 empty] | Световой поток (с учетом потерь), Lm | 1600 | 1800 | 2000 | 2080
[5 empty] | Коэффициент мощности, cosφ | 0.98
[5 empty] | Индекс цветопередачи (CRI), Ra | 80+
[5 empty] | Класс энергоэффективности: | А++
[5 empty] | Степень защиты, IP | 65
[5 empty] | Тип КСС: | М180°
[5 empty] | Размеры опоры: Д*Ш*В, mm | 80*80*1000
[5 empty] | Размеры световой части: Д*Ш*В, mm | 80*80*300
[5 empty] | Марка светодиодов: | Samsung
[5 empty] | Ресурс светодиодов, Ч: | 100000
[5 empty] | Тип рассеивателя по умолчанию: | Матовый поликарбонат
[5 empty] | Тип крепления по умолчанию: | Фланцевый
[5 empty] | Материал корпуса: | Сталь |  |  |  | 5 | 40151
[5 empty] | Тип оцинковки: | Грунтоцинк |  |  |  |  | #REF!
[5 empty] | Тип покраски: | Полимерное (порошковое) покрытие |  |  |  |  | #REF!
[5 empty] | Цвет корпуса по умолчанию: | RAL 9005 (муар) |  |  |  |  | #REF!
[5 empty] | Гальваническая развязка: | Функция встроена в ИП |  |  |  |  | #REF!
[5 empty] | Класс защ. от поражения эл. током: | I |  |  |  |  | #REF!
[5 empty] | Защита от 380 V: | Функция встроена в ИП |  |  |  |  | #REF!
[5 empty] | Защита от микроимпульсов до 2кV: | Функция встроена в ИП |  |  |  |  | #REF!
[5 empty] | Драйвер тока (марка): | Trion |  |  |  |  | #REF!
[5 empty] | Защита от холостого хода: | Функция встроена в ИП |  |  |  |  | #REF!
[5 empty] | Возможность диммирования: | 1-10 V, DALI, DMX 512 |  |  |  |  | #REF!
[5 empty] | Рабочая t окружающей среды: | от - 45°С до +50°С |  |  |  |  | #REF!
[5 empty] | Климатическое исполнение: | УХЛ1 |  |  |  |  | #REF!
[5 empty] | Масса, kg | Уточнять у менеджера |  |  |  |  | #REF!
[5 empty] | Гарантия, лет | 5 |  |  |  |  | #REF!
3 |  | BRUM-QUADRO-3 (L1000) |  |  | Напряжение питания, V | 160-280 |  |  |  | 3 | 38662
[5 empty] | Потребляемая мощность, W | 20
[5 empty] | Цветовая температура, К | 3000 | 4000 | 5000 | 6000
[5 empty] | Световой поток (с учетом потерь), Lm | 1600 | 1800 | 2000 | 2080
[5 empty] | Коэффициент мощности, cosφ | 0.98
[5 empty] | Индекс цветопередачи (CRI), Ra | 80+
[5 empty] | Класс энергоэффективности: | А++
[5 empty] | Степень защиты, IP | 65
[5 empty] | Тип КСС: | М180°
[5 empty] | Размеры опоры: Д*Ш*В, mm | 80*80*1000
[5 empty] | Размеры световой части: Д*Ш*В, mm | 80*80*300
[5 empty] | Марка светодиодов: | Samsung
[5 empty] | Ресурс светодиодов, Ч: | 100000
[5 empty] | Тип рассеивателя по умолчанию: | Матовый поликарбонат
[5 empty] | Тип крепления по умолчанию: | Фланцевый
[5 empty] | Материал корпуса: | Сталь |  |  |  | 5 | 41369
[5 empty] | Тип оцинковки: | Грунтоцинк |  |  |  |  | #REF!
[5 empty] | Тип покраски: | Полимерное (порошковое) покрытие |  |  |  |  | #REF!
[5 empty] | Цвет корпуса по умолчанию: | RAL 9005 (муар) |  |  |  |  | #REF!
[5 empty] | Гальваническая развязка: | Функция встроена в ИП |  |  |  |  | #REF!
[5 empty] | Класс защ. от поражения эл. током: | I |  |  |  |  | #REF!
[5 empty] | Защита от 380 V: | Функция встроена в ИП |  |  |  |  | #REF!
[5 empty] | Защита от микроимпульсов до 2кV: | Функция встроена в ИП |  |  |  |  | #REF!
[5 empty] | Драйвер тока (марка): | Trion |  |  |  |  | #REF!
[5 empty] | Защита от холостого хода: | Функция встроена в ИП |  |  |  |  | #REF!
[5 empty] | Возможность диммирования: | 1-10 V, DALI, DMX 512 |  |  |  |  | #REF!
[5 empty] | Рабочая t окружающей среды: | от - 45°С до +50°С |  |  |  |  | #REF!
[5 empty] | Климатическое исполнение: | УХЛ1 |  |  |  |  | #REF!
[5 empty] | Масса, kg | Уточнять у менеджера |  |  |  |  | #REF!
[5 empty] | Гарантия, лет | 5 |  |  |  |  | #REF!
4 |  | BRUM-QUADRO-4 (L1000) |  |  | Напряжение питания, V | 160-280 |  |  |  | 3 | 38662
[5 empty] | Потребляемая мощность, W | 20
[5 empty] | Цветовая температура, К | 3000 | 4000 | 5000 | 6000
[5 empty] | Световой поток (с учетом потерь), Lm | 1600 | 1800 | 2000 | 2080
[5 empty] | Коэффициент мощности, cosφ | 0.98
[5 empty] | Индекс цветопередачи (CRI), Ra | 80+
[5 empty] | Класс энергоэффективности: | А++
[5 empty] | Степень защиты, IP | 65
[5 empty] | Тип КСС: | М180°
[5 empty] | Размеры опоры: Д*Ш*В, mm | 80*80*1000
[5 empty] | Размеры световой части: Д*Ш*В, mm | 80*80*300
[5 empty] | Марка светодиодов: | Samsung
[5 empty] | Ресурс светодиодов, Ч: | 100000
[5 empty] | Тип рассеивателя по умолчанию: | Матовый поликарбонат
[5 empty] | Тип крепления по умолчанию: | Фланцевый
[5 empty] | Материал корпуса: | Сталь |  |  |  | 5 | 41369
[5 empty] | Тип оцинковки: | Грунтоцинк |  |  |  |  | #REF!
[5 empty] | Тип покраски: | Полимерное (порошковое) покрытие |  |  |  |  | #REF!
[5 empty] | Цвет корпуса по умолчанию: | RAL 9005 (муар) |  |  |  |  | #REF!
[5 empty] | Гальваническая развязка: | Функция встроена в ИП |  |  |  |  | #REF!
[5 empty] | Класс защ. от поражения эл. током: | I |  |  |  |  | #REF!
[5 empty] | Защита от 380 V: | Функция встроена в ИП |  |  |  |  | #REF!
[5 empty] | Защита от микроимпульсов до 2кV: | Функция встроена в ИП |  |  |  |  | #REF!
[5 empty] | Драйвер тока (марка): | Trion |  |  |  |  | #REF!
[5 empty] | Защита от холостого хода: | Функция встроена в ИП |  |  |  |  | #REF!
[5 empty] | Возможность диммирования: | 1-10 V, DALI, DMX 512 |  |  |  |  | #REF!
[5 empty] | Рабочая t окружающей среды: | от - 45°С до +50°С |  |  |  |  | #REF!
[5 empty] | Климатическое исполнение: | УХЛ1 |  |  |  |  | #REF!
[5 empty] | Масса, kg | Уточнять у менеджера |  |  |  |  | #REF!
[5 empty] | Гарантия, лет | 5 |  |  |  |  | #REF!
ВЕРНУТЬСЯ К СОДЕРЖАНИЮ

## LOW
ГАРАНТИЯ НА ВСЮ ПРОДУКЦИЮ 5 ЛЕТ
№ | АРТИКУЛ | НАИМЕНОВАНИЕ | ИЗОБРАЖЕНИЯ И ДЕТАЛИЗИРОВАННЫЕ ЧЕРТЕЖИ | Тип КСС | ТЕХНИЧЕСКИЕ ХАРАКТЕРИСТИКИ |  |  |  |  | Грантия, лет | Цена
LOW
1 |  | LOW S10 |  |  | Напряжение питания, V | 160-280 |  |  |  | 3 | 32407
[5 empty] | Потребляемая мощность, W | 10
[5 empty] | Цветовая температура, К | 3000 | 4000 | 5000 | 6000
[5 empty] | Световой поток (с учетом потерь), Lm | 800 | 900 | 1000 | 1040
[5 empty] | Коэффициент мощности, cosφ | 0.98
[5 empty] | Индекс цветопередачи (CRI), Ra | 80+
[5 empty] | Класс энергоэффективности: | А++
[5 empty] | Степень защиты, IP | 65
[5 empty] | Тип КСС: | Д120°
[5 empty] | Размеры опоры: Д*Ш*В, mm | 100*100*800
[5 empty] | Размеры световой части: Д*Ш*В, mm | 50*50
[5 empty] | Марка светодиодов: | Samsung
[5 empty] | Ресурс светодиодов, Ч: | 100000
[5 empty] | Тип рассеивателя по умолчанию: | Матовый поликарбонат
[5 empty] | Тип крепления по умолчанию: | Фланцевый
[5 empty] | Материал корпуса: | Сталь |  |  |  | 5 | 34676
[5 empty] | Тип оцинковки: | Грунтоцинк |  |  |  |  | #REF!
[5 empty] | Тип покраски: | Полимерное (порошковое) покрытие |  |  |  |  | #REF!
[5 empty] | Цвет корпуса по умолчанию: | RAL 9005 (муар) |  |  |  |  | #REF!
[5 empty] | Гальваническая развязка: | Функция встроена в ИП |  |  |  |  | #REF!
[5 empty] | Класс защ. от поражения эл. током: | I |  |  |  |  | #REF!
[5 empty] | Защита от 380 V: | Функция встроена в ИП |  |  |  |  | #REF!
[5 empty] | Защита от микроимпульсов до 2кV: | Функция встроена в ИП |  |  |  |  | #REF!
[5 empty] | Драйвер тока (марка): | Trion |  |  |  |  | #REF!
[5 empty] | Защита от холостого хода: | Функция встроена в ИП |  |  |  |  | #REF!
[5 empty] | Возможность диммирования: | 1-10 V, DALI, DMX 512 |  |  |  |  | #REF!
[5 empty] | Рабочая t окружающей среды: | от - 45°С до +50°С |  |  |  |  | #REF!
[5 empty] | Климатическое исполнение: | УХЛ1 |  |  |  |  | #REF!
[5 empty] | Масса, kg | Уточнять у менеджера |  |  |  |  | #REF!
[5 empty] | Гарантия, лет | 5 |  |  |  |  | #REF!
2 |  | LOW S20 |  |  | Напряжение питания, V | 160-280 |  |  |  | 3 | 32888
[5 empty] | Потребляемая мощность, W | 20
[5 empty] | Цветовая температура, К | 3000 | 4000 | 5000 | 6000
[5 empty] | Световой поток (с учетом потерь), Lm | 1600 | 1800 | 2000 | 2080
[5 empty] | Коэффициент мощности, cosφ | 0.98
[5 empty] | Индекс цветопередачи (CRI), Ra | 80+
[5 empty] | Класс энергоэффективности: | А++
[5 empty] | Степень защиты, IP | 65
[5 empty] | Тип КСС: | Д120°
[5 empty] | Размеры опоры: Д*Ш*В, mm | 100*100*800
[5 empty] | Размеры световой части: Д*Ш*В, mm | 50*50
[5 empty] | Марка светодиодов: | Samsung
[5 empty] | Ресурс светодиодов, Ч: | 100000
[5 empty] | Тип рассеивателя по умолчанию: | Матовый поликарбонат
[5 empty] | Тип крепления по умолчанию: | Фланцевый
[5 empty] | Материал корпуса: | Сталь |  |  |  | 5 | 31519
[5 empty] | Тип оцинковки: | Грунтоцинк |  |  |  |  | #REF!
[5 empty] | Тип покраски: | Полимерное (порошковое) покрытие |  |  |  |  | #REF!
[5 empty] | Цвет корпуса по умолчанию: | RAL 9005 (муар) |  |  |  |  | #REF!
[5 empty] | Гальваническая развязка: | Функция встроена в ИП |  |  |  |  | #REF!
[5 empty] | Класс защ. от поражения эл. током: | I |  |  |  |  | #REF!
[5 empty] | Защита от 380 V: | Функция встроена в ИП |  |  |  |  | #REF!
[5 empty] | Защита от микроимпульсов до 2кV: | Функция встроена в ИП |  |  |  |  | #REF!
[5 empty] | Драйвер тока (марка): | Trion |  |  |  |  | #REF!
[5 empty] | Защита от холостого хода: | Функция встроена в ИП |  |  |  |  | #REF!
[5 empty] | Возможность диммирования: | 1-10 V, DALI, DMX 512 |  |  |  |  | #REF!
[5 empty] | Рабочая t окружающей среды: | от - 45°С до +50°С |  |  |  |  | #REF!
[5 empty] | Климатическое исполнение: | УХЛ1 |  |  |  |  | #REF!
[5 empty] | Масса, kg | Уточнять у менеджера |  |  |  |  | #REF!
[5 empty] | Гарантия, лет | 5 |  |  |  |  | #REF!
3 |  | LOW R10 |  |  | Напряжение питания, V | 160-280 |  |  |  | 3 | 32330
[5 empty] | Потребляемая мощность, W | 10
[5 empty] | Цветовая температура, К | 3000 | 4000 | 5000 | 6000
[5 empty] | Световой поток (с учетом потерь), Lm | 800 | 900 | 1000 | 1040
[5 empty] | Коэффициент мощности, cosφ | 0.98
[5 empty] | Индекс цветопередачи (CRI), Ra | 80+
[5 empty] | Класс энергоэффективности: | А++
[5 empty] | Степень защиты, IP | 65
[5 empty] | Тип КСС: | Д120°
[5 empty] | Размеры опоры: Ø*В, mm | Ø140*800
[5 empty] | Размеры световой части: Д*Ш*В, mm | 50*50
[5 empty] | Марка светодиодов: | Samsung
[5 empty] | Ресурс светодиодов, Ч: | 100000
[5 empty] | Тип рассеивателя по умолчанию: | Матовый поликарбонат
[5 empty] | Тип крепления по умолчанию: | Фланцевый
[5 empty] | Материал корпуса: | Сталь |  |  |  | 5 | 34593
[5 empty] | Тип оцинковки: | Грунтоцинк |  |  |  |  | #REF!
[5 empty] | Тип покраски: | Полимерное (порошковое) покрытие |  |  |  |  | #REF!
[5 empty] | Цвет корпуса по умолчанию: | RAL 9005 (муар) |  |  |  |  | #REF!
[5 empty] | Гальваническая развязка: | Функция встроена в ИП |  |  |  |  | #REF!
[5 empty] | Класс защ. от поражения эл. током: | I |  |  |  |  | #REF!
[5 empty] | Защита от 380 V: | Функция встроена в ИП |  |  |  |  | #REF!
[5 empty] | Защита от микроимпульсов до 2кV: | Функция встроена в ИП |  |  |  |  | #REF!
[5 empty] | Драйвер тока (марка): | Trion |  |  |  |  | #REF!
[5 empty] | Защита от холостого хода: | Функция встроена в ИП |  |  |  |  | #REF!
[5 empty] | Возможность диммирования: | 1-10 V, DALI, DMX 512 |  |  |  |  | #REF!
[5 empty] | Рабочая t окружающей среды: | от - 45°С до +50°С |  |  |  |  | #REF!
[5 empty] | Климатическое исполнение: | УХЛ1 |  |  |  |  | #REF!
[5 empty] | Масса, kg | Уточнять у менеджера |  |  |  |  | #REF!
[5 empty] | Гарантия, лет | 5 |  |  |  |  | #REF!
4 |  | LOW R20 |  |  | Напряжение питания, V | 160-280 |  |  |  | 3 | 32888
[5 empty] | Потребляемая мощность, W | 20
[5 empty] | Цветовая температура, К | 3000 | 4000 | 5000 | 6000
[5 empty] | Световой поток (с учетом потерь), Lm | 1600 | 1800 | 2000 | 2080
[5 empty] | Коэффициент мощности, cosφ | 0.98
[5 empty] | Индекс цветопередачи (CRI), Ra | 80+
[5 empty] | Класс энергоэффективности: | А++
[5 empty] | Степень защиты, IP | 65
[5 empty] | Тип КСС: | Д120°
[5 empty] | Размеры опоры: Ø*В, mm | Ø140*800
[5 empty] | Размеры световой части: Д*Ш*В, mm | 50*50
[5 empty] | Марка светодиодов: | Samsung
[5 empty] | Ресурс светодиодов, Ч: | 100000
[5 empty] | Тип рассеивателя по умолчанию: | Матовый поликарбонат
[5 empty] | Тип крепления по умолчанию: | Фланцевый
[5 empty] | Материал корпуса: | Сталь |  |  |  | 5 | 35190
[5 empty] | Тип оцинковки: | Грунтоцинк |  |  |  |  | #REF!
[5 empty] | Тип покраски: | Полимерное (порошковое) покрытие |  |  |  |  | #REF!
[5 empty] | Цвет корпуса по умолчанию: | RAL 9005 (муар) |  |  |  |  | #REF!
[5 empty] | Гальваническая развязка: | Функция встроена в ИП |  |  |  |  | #REF!
[5 empty] | Класс защ. от поражения эл. током: | I |  |  |  |  | #REF!
[5 empty] | Защита от 380 V: | Функция встроена в ИП |  |  |  |  | #REF!
[5 empty] | Защита от микроимпульсов до 2кV: | Функция встроена в ИП |  |  |  |  | #REF!
[5 empty] | Драйвер тока (марка): | Trion |  |  |  |  | #REF!
[5 empty] | Защита от холостого хода: | Функция встроена в ИП |  |  |  |  | #REF!
[5 empty] | Возможность диммирования: | 1-10 V, DALI, DMX 512 |  |  |  |  | #REF!
[5 empty] | Рабочая t окружающей среды: | от - 45°С до +50°С |  |  |  |  | #REF!
[5 empty] | Климатическое исполнение: | УХЛ1 |  |  |  |  | #REF!
[5 empty] | Масса, kg | Уточнять у менеджера |  |  |  |  | #REF!
[5 empty] | Гарантия, лет | 5 |  |  |  |  | #REF!
ВЕРНУТЬСЯ К СОДЕРЖАНИЮ

## TUB-R1
ГАРАНТИЯ НА ВСЮ ПРОДУКЦИЮ 5 ЛЕТ
№ | АРТИКУЛ | НАИМЕНОВАНИЕ | ИЗОБРАЖЕНИЯ И ДЕТАЛИЗИРОВАННЫЕ ЧЕРТЕЖИ | Тип КСС | ТЕХНИЧЕСКИЕ ХАРАКТЕРИСТИКИ |  |  |  |  | Грантия, лет | РРЦ
TUB-R1 L1000
1 |  | TUB-R1-20 (L1000/300) |  |  | Напряжение питания, V | 160-280 |  |  |  | 3 | 32407
[5 empty] | Потребляемая мощность, W | 20
[5 empty] | Цветовая температура, К | 3000 | 4000 | 5000 | 6000
[5 empty] | Световой поток (с учетом потерь), Lm | 1600 | 1800 | 2000 | 2080
[5 empty] | Коэффициент мощности, cosφ | 0.98
[5 empty] | Индекс цветопередачи (CRI), Ra | 80+
[5 empty] | Класс энергоэффективности: | А++
[5 empty] | Степень защиты, IP | 65
[5 empty] | Тип КСС: | М180°
[5 empty] | Размеры опоры: L1 = Ø*В, mm | 89*700
[5 empty] | Размеры световой части: L2 = Ø*В, mm | 80*300
[5 empty] | Марка светодиодов: | Samsung
[5 empty] | Ресурс светодиодов, Ч: | 100000
[5 empty] | Тип рассеивателя по умолчанию: | Матовый поликарбонат
[5 empty] | Тип крепления по умолчанию: | Фланцевый
[5 empty] | Материал корпуса: | Сталь
[5 empty] | Тип оцинковки: | Грунтоцинк |  |  |  | 5 | 34676
[5 empty] | Тип покраски: | Полимерное (порошковое) покрытие |  |  |  |  | #REF!
[5 empty] | Цвет корпуса по умолчанию: | RAL 9005 (муар) |  |  |  |  | #REF!
[5 empty] | Гальваническая развязка: | Функция встроена в ИП |  |  |  |  | #REF!
[5 empty] | Класс защ. от поражения эл. током: | I |  |  |  |  | #REF!
[5 empty] | Защита от 380 V: | Функция встроена в ИП |  |  |  |  | #REF!
[5 empty] | Защита от микроимпульсов до 2кV: | Функция встроена в ИП |  |  |  |  | #REF!
[5 empty] | Драйвер тока (марка): | Trion |  |  |  |  | #REF!
[5 empty] | Защита от холостого хода: | Функция встроена в ИП |  |  |  |  | #REF!
[5 empty] | Возможность диммирования: | 1-10 V, DALI, DMX 512 |  |  |  |  | #REF!
[5 empty] | Рабочая t окружающей среды: | от - 45°С до +50°С |  |  |  |  | #REF!
[5 empty] | Климатическое исполнение: | УХЛ1 |  |  |  |  | #REF!
[5 empty] | Доступ к обслуживанию драйвера: | Боковая съёмная панель |  |  |  |  | #REF!
[5 empty] | Масса, kg | Уточнять у менеджера |  |  |  |  | #REF!
[5 empty] | Гарантия, лет | 5 |  |  |  |  | #REF!
2 |  | TUB-R1-40 (L1000/300) |  |  | Напряжение питания, V | 160-280 |  |  |  | 3 | 33260
[5 empty] | Потребляемая мощность, W | 40
[5 empty] | Цветовая температура, К | 3000 | 4000 | 5000 | 6000
[5 empty] | Световой поток (с учетом потерь), Lm | 3200 | 3600 | 4000 | 4160
[5 empty] | Коэффициент мощности, cosφ | 0.98
[5 empty] | Индекс цветопередачи (CRI), Ra | 80+
[5 empty] | Класс энергоэффективности: | А++
[5 empty] | Степень защиты, IP | 65
[5 empty] | Тип КСС: | М180°
[5 empty] | Размеры опоры: L1 = Ø*В, mm | 89*700
[5 empty] | Размеры световой части: L2 = Ø*В, mm | 80*300
[5 empty] | Марка светодиодов: | Samsung
[5 empty] | Ресурс светодиодов, Ч: | 100000
[5 empty] | Тип рассеивателя по умолчанию: | Матовый поликарбонат
[5 empty] | Тип крепления по умолчанию: | Фланцевый
[5 empty] | Материал корпуса: | Сталь
[5 empty] | Тип оцинковки: | Грунтоцинк |  |  |  | 5 | 35589
[5 empty] | Тип покраски: | Полимерное (порошковое) покрытие |  |  |  |  | #REF!
[5 empty] | Цвет корпуса по умолчанию: | RAL 9005 (муар) |  |  |  |  | #REF!
[5 empty] | Гальваническая развязка: | Функция встроена в ИП |  |  |  |  | #REF!
[5 empty] | Класс защ. от поражения эл. током: | I |  |  |  |  | #REF!
[5 empty] | Защита от 380 V: | Функция встроена в ИП |  |  |  |  | #REF!
[5 empty] | Защита от микроимпульсов до 2кV: | Функция встроена в ИП |  |  |  |  | #REF!
[5 empty] | Драйвер тока (марка): | Trion |  |  |  |  | #REF!
[5 empty] | Защита от холостого хода: | Функция встроена в ИП |  |  |  |  | #REF!
[5 empty] | Возможность диммирования: | 1-10 V, DALI, DMX 512 |  |  |  |  | #REF!
[5 empty] | Рабочая t окружающей среды: | от - 45°С до +50°С |  |  |  |  | #REF!
[5 empty] | Климатическое исполнение: | УХЛ1 |  |  |  |  | #REF!
[5 empty] | Доступ к обслуживанию драйвера: | Боковая съёмная панель |  |  |  |  | #REF!
[5 empty] | Масса, kg | Уточнять у менеджера |  |  |  |  | #REF!
[5 empty] | Гарантия, лет | 5 |  |  |  |  | #REF!
3 |  | TUB-R1-40 (L1000/600) |  |  | Напряжение питания, V | 160-280 |  |  |  | 3 | 35953
[5 empty] | Потребляемая мощность, W | 40
[5 empty] | Цветовая температура, К | 3000 | 4000 | 5000 | 6000
[5 empty] | Световой поток (с учетом потерь), Lm | 3200 | 3600 | 4000 | 4160
[5 empty] | Коэффициент мощности, cosφ | 0.98
[5 empty] | Индекс цветопередачи (CRI), Ra | 80+
[5 empty] | Класс энергоэффективности: | А++
[5 empty] | Степень защиты, IP | 65
[5 empty] | Тип КСС: | М180°
[5 empty] | Размеры опоры: L1 = Ø*В, mm | 89*400
[5 empty] | Размеры световой части: L2 = Ø*В, mm | 80*600
[5 empty] | Марка светодиодов: | Samsung
[5 empty] | Ресурс светодиодов, Ч: | 100000
[5 empty] | Тип рассеивателя по умолчанию: | Матовый поликарбонат
[5 empty] | Тип крепления по умолчанию: | Фланцевый
[5 empty] | Материал корпуса: | Сталь
[5 empty] | Тип оцинковки: | Грунтоцинк |  |  |  | 5 | 38470
[5 empty] | Тип покраски: | Полимерное (порошковое) покрытие |  |  |  |  | #REF!
[5 empty] | Цвет корпуса по умолчанию: | RAL 9005 (муар) |  |  |  |  | #REF!
[5 empty] | Гальваническая развязка: | Функция встроена в ИП |  |  |  |  | #REF!
[5 empty] | Класс защ. от поражения эл. током: | I |  |  |  |  | #REF!
[5 empty] | Защита от 380 V: | Функция встроена в ИП |  |  |  |  | #REF!
[5 empty] | Защита от микроимпульсов до 2кV: | Функция встроена в ИП |  |  |  |  | #REF!
[5 empty] | Драйвер тока (марка): | Trion |  |  |  |  | #REF!
[5 empty] | Защита от холостого хода: | Функция встроена в ИП |  |  |  |  | #REF!
[5 empty] | Возможность диммирования: | 1-10 V, DALI, DMX 512 |  |  |  |  | #REF!
[5 empty] | Рабочая t окружающей среды: | от - 45°С до +50°С |  |  |  |  | #REF!
[5 empty] | Климатическое исполнение: | УХЛ1 |  |  |  |  | #REF!
[5 empty] | Доступ к обслуживанию драйвера: | Боковая съёмная панель |  |  |  |  | #REF!
[5 empty] | Масса, kg | Уточнять у менеджера |  |  |  |  | #REF!
[5 empty] | Гарантия, лет | 5 |  |  |  |  | #REF!
4 |  | TUB-R1-60 (L1000/600) |  |  | Напряжение питания, V | 160-280 |  |  |  | 3 | 37067
[5 empty] | Потребляемая мощность, W | 60
[5 empty] | Цветовая температура, К | 3000 | 4000 | 5000 | 6000
[5 empty] | Световой поток (с учетом потерь), Lm | 4800 | 5400 | 6000 | 6240
[5 empty] | Коэффициент мощности, cosφ | 0.98
[5 empty] | Индекс цветопередачи (CRI), Ra | 80+
[5 empty] | Класс энергоэффективности: | А++
[5 empty] | Степень защиты, IP | 65
[5 empty] | Тип КСС: | М180°
[5 empty] | Размеры опоры: L1 = Ø*В, mm | 89*400
[5 empty] | Размеры световой части: L2 = Ø*В, mm | 80*600
[5 empty] | Марка светодиодов: | Samsung
[5 empty] | Ресурс светодиодов, Ч: | 100000
[5 empty] | Тип рассеивателя по умолчанию: | Матовый поликарбонат
[5 empty] | Тип крепления по умолчанию: | Фланцевый
[5 empty] | Материал корпуса: | Сталь
[5 empty] | Тип оцинковки: | Грунтоцинк |  |  |  | 5 | 39662
[5 empty] | Тип покраски: | Полимерное (порошковое) покрытие |  |  |  |  | #REF!
[5 empty] | Цвет корпуса по умолчанию: | RAL 9005 (муар) |  |  |  |  | #REF!
[5 empty] | Гальваническая развязка: | Функция встроена в ИП |  |  |  |  | #REF!
[5 empty] | Класс защ. от поражения эл. током: | I |  |  |  |  | #REF!
[5 empty] | Защита от 380 V: | Функция встроена в ИП |  |  |  |  | #REF!
[5 empty] | Защита от микроимпульсов до 2кV: | Функция встроена в ИП |  |  |  |  | #REF!
[5 empty] | Драйвер тока (марка): | Trion |  |  |  |  | #REF!
[5 empty] | Защита от холостого хода: | Функция встроена в ИП |  |  |  |  | #REF!
[5 empty] | Возможность диммирования: | 1-10 V, DALI, DMX 512 |  |  |  |  | #REF!
[5 empty] | Рабочая t окружающей среды: | от - 45°С до +50°С |  |  |  |  | #REF!
[5 empty] | Климатическое исполнение: | УХЛ1 |  |  |  |  | #REF!
[5 empty] | Доступ к обслуживанию драйвера: | Боковая съёмная панель |  |  |  |  | #REF!
[5 empty] | Масса, kg | Уточнять у менеджера |  |  |  |  | #REF!
[5 empty] | Гарантия, лет | 5 |  |  |  |  | #REF!
TUB-R1 L1500
1 |  | TUB-R1-20 (L1500/300) |  |  | Напряжение питания, V | 160-280 |  |  |  | 3 | 34967
[5 empty] | Потребляемая мощность, W | 20
[5 empty] | Цветовая температура, К | 3000 | 4000 | 5000 | 6000
[5 empty] | Световой поток (с учетом потерь), Lm | 1600 | 1800 | 2000 | 2080
[5 empty] | Коэффициент мощности, cosφ | 0.98
[5 empty] | Индекс цветопередачи (CRI), Ra | 80+
[5 empty] | Класс энергоэффективности: | А++
[5 empty] | Степень защиты, IP | 65
[5 empty] | Тип КСС: | М180°
[5 empty] | Размеры опоры: L1 = Ø*В, mm | 89*1200
[5 empty] | Размеры световой части: L2 = Ø*В, mm | 80*300
[5 empty] | Марка светодиодов: | Samsung
[5 empty] | Ресурс светодиодов, Ч: | 100000
[5 empty] | Тип рассеивателя по умолчанию: | Матовый поликарбонат
[5 empty] | Тип крепления по умолчанию: | Фланцевый
[5 empty] | Материал корпуса: | Сталь
[5 empty] | Тип оцинковки: | Грунтоцинк |  |  |  | 5 | 37414
[5 empty] | Тип покраски: | Полимерное (порошковое) покрытие |  |  |  |  | #REF!
[5 empty] | Цвет корпуса по умолчанию: | RAL 9005 (муар) |  |  |  |  | #REF!
[5 empty] | Гальваническая развязка: | Функция встроена в ИП |  |  |  |  | #REF!
[5 empty] | Класс защ. от поражения эл. током: | I |  |  |  |  | #REF!
[5 empty] | Защита от 380 V: | Функция встроена в ИП |  |  |  |  | #REF!
[5 empty] | Защита от микроимпульсов до 2кV: | Функция встроена в ИП |  |  |  |  | #REF!
[5 empty] | Драйвер тока (марка): | Trion |  |  |  |  | #REF!
[5 empty] | Защита от холостого хода: | Функция встроена в ИП |  |  |  |  | #REF!
[5 empty] | Возможность диммирования: | 1-10 V, DALI, DMX 512 |  |  |  |  | #REF!
[5 empty] | Рабочая t окружающей среды: | от - 45°С до +50°С |  |  |  |  | #REF!
[5 empty] | Климатическое исполнение: | УХЛ1 |  |  |  |  | #REF!
[5 empty] | Доступ к обслуживанию драйвера: | Боковая съёмная панель |  |  |  |  | #REF!
[5 empty] | Масса, kg | Уточнять у менеджера |  |  |  |  | #REF!
[5 empty] | Гарантия, лет | 5 |  |  |  |  | #REF!
2 |  | TUB-R1-40 (L1500/300) |  |  | Напряжение питания, V | 160-280 |  |  |  | 3 | 35953
[5 empty] | Потребляемая мощность, W | 40
[5 empty] | Цветовая температура, К | 3000 | 4000 | 5000 | 6000
[5 empty] | Световой поток (с учетом потерь), Lm | 3200 | 3600 | 4000 | 4160
[5 empty] | Коэффициент мощности, cosφ | 0.98
[5 empty] | Индекс цветопередачи (CRI), Ra | 80+
[5 empty] | Класс энергоэффективности: | А++
[5 empty] | Степень защиты, IP | 65
[5 empty] | Тип КСС: | М180°
[5 empty] | Размеры опоры: L1 = Ø*В, mm | 89*1200
[5 empty] | Размеры световой части: L2 = Ø*В, mm | 80*300
[5 empty] | Марка светодиодов: | Samsung
[5 empty] | Ресурс светодиодов, Ч: | 100000
[5 empty] | Тип рассеивателя по умолчанию: | Матовый поликарбонат
[5 empty] | Тип крепления по умолчанию: | Фланцевый
[5 empty] | Материал корпуса: | Сталь
[5 empty] | Тип оцинковки: | Грунтоцинк |  |  |  | 5 | 38470
[5 empty] | Тип покраски: | Полимерное (порошковое) покрытие |  |  |  |  | #REF!
[5 empty] | Цвет корпуса по умолчанию: | RAL 9005 (муар) |  |  |  |  | #REF!
[5 empty] | Гальваническая развязка: | Функция встроена в ИП |  |  |  |  | #REF!
[5 empty] | Класс защ. от поражения эл. током: | I |  |  |  |  | #REF!
[5 empty] | Защита от 380 V: | Функция встроена в ИП |  |  |  |  | #REF!
[5 empty] | Защита от микроимпульсов до 2кV: | Функция встроена в ИП |  |  |  |  | #REF!
[5 empty] | Драйвер тока (марка): | Trion |  |  |  |  | #REF!
[5 empty] | Защита от холостого хода: | Функция встроена в ИП |  |  |  |  | #REF!
[5 empty] | Возможность диммирования: | 1-10 V, DALI, DMX 512 |  |  |  |  | #REF!
[5 empty] | Рабочая t окружающей среды: | от - 45°С до +50°С |  |  |  |  | #REF!
[5 empty] | Климатическое исполнение: | УХЛ1 |  |  |  |  | #REF!
[5 empty] | Доступ к обслуживанию драйвера: | Боковая съёмная панель |  |  |  |  | #REF!
[5 empty] | Масса, kg | Уточнять у менеджера |  |  |  |  | #REF!
[5 empty] | Гарантия, лет | 5 |  |  |  |  | #REF!
3 |  | TUB-R1-40 (L1500/600) |  |  | Напряжение питания, V | 160-280 |  |  |  | 3 | 39800
[5 empty] | Потребляемая мощность, W | 40
[5 empty] | Цветовая температура, К | 3000 | 4000 | 5000 | 6000
[5 empty] | Световой поток (с учетом потерь), Lm | 3200 | 3600 | 4000 | 4160
[5 empty] | Коэффициент мощности, cosφ | 0.98
[5 empty] | Индекс цветопередачи (CRI), Ra | 80+
[5 empty] | Класс энергоэффективности: | А++
[5 empty] | Степень защиты, IP | 65
[5 empty] | Тип КСС: | М180°
[5 empty] | Размеры опоры: L1 = Ø*В, mm | 89*900
[5 empty] | Размеры световой части: L2 = Ø*В, mm | 80*600
[5 empty] | Марка светодиодов: | Samsung
[5 empty] | Ресурс светодиодов, Ч: | 100000
[5 empty] | Тип рассеивателя по умолчанию: | Матовый поликарбонат
[5 empty] | Тип крепления по умолчанию: | Фланцевый
[5 empty] | Материал корпуса: | Сталь
[5 empty] | Тип оцинковки: | Грунтоцинк |  |  |  | 5 | 42586
[5 empty] | Тип покраски: | Полимерное (порошковое) покрытие |  |  |  |  | #REF!
[5 empty] | Цвет корпуса по умолчанию: | RAL 9005 (муар) |  |  |  |  | #REF!
[5 empty] | Гальваническая развязка: | Функция встроена в ИП |  |  |  |  | #REF!
[5 empty] | Класс защ. от поражения эл. током: | I |  |  |  |  | #REF!
[5 empty] | Защита от 380 V: | Функция встроена в ИП |  |  |  |  | #REF!
[5 empty] | Защита от микроимпульсов до 2кV: | Функция встроена в ИП |  |  |  |  | #REF!
[5 empty] | Драйвер тока (марка): | Trion |  |  |  |  | #REF!
[5 empty] | Защита от холостого хода: | Функция встроена в ИП |  |  |  |  | #REF!
[5 empty] | Возможность диммирования: | 1-10 V, DALI, DMX 512 |  |  |  |  | #REF!
[5 empty] | Рабочая t окружающей среды: | от - 45°С до +50°С |  |  |  |  | #REF!
[5 empty] | Климатическое исполнение: | УХЛ1 |  |  |  |  | #REF!
[5 empty] | Доступ к обслуживанию драйвера: | Боковая съёмная панель |  |  |  |  | #REF!
[5 empty] | Масса, kg | Уточнять у менеджера |  |  |  |  | #REF!
[5 empty] | Гарантия, лет | 5 |  |  |  |  | #REF!
4 |  | TUB-R1-60 (L1500/600) |  |  | Напряжение питания, V | 160-280 |  |  |  | 3 | 40802
[5 empty] | Потребляемая мощность, W | 60
[5 empty] | Цветовая температура, К | 3000 | 4000 | 5000 | 6000
[5 empty] | Световой поток (с учетом потерь), Lm | 4800 | 5400 | 6000 | 6240
[5 empty] | Коэффициент мощности, cosφ | 0.98
[5 empty] | Индекс цветопередачи (CRI), Ra | 80+
[5 empty] | Класс энергоэффективности: | А++
[5 empty] | Степень защиты, IP | 65
[5 empty] | Тип КСС: | М180°
[5 empty] | Размеры опоры: L1 = Ø*В, mm | 89*900
[5 empty] | Размеры световой части: L2 = Ø*В, mm | 80*600
[5 empty] | Марка светодиодов: | Samsung
[5 empty] | Ресурс светодиодов, Ч: | 100000
[5 empty] | Тип рассеивателя по умолчанию: | Матовый поликарбонат
[5 empty] | Тип крепления по умолчанию: | Фланцевый
[5 empty] | Материал корпуса: | Сталь
[5 empty] | Тип оцинковки: | Грунтоцинк |  |  |  | 5 | 43659
[5 empty] | Тип покраски: | Полимерное (порошковое) покрытие |  |  |  |  | #REF!
[5 empty] | Цвет корпуса по умолчанию: | RAL 9005 (муар) |  |  |  |  | #REF!
[5 empty] | Гальваническая развязка: | Функция встроена в ИП |  |  |  |  | #REF!
[5 empty] | Класс защ. от поражения эл. током: | I |  |  |  |  | #REF!
[5 empty] | Защита от 380 V: | Функция встроена в ИП |  |  |  |  | #REF!
[5 empty] | Защита от микроимпульсов до 2кV: | Функция встроена в ИП |  |  |  |  | #REF!
[5 empty] | Драйвер тока (марка): | Trion |  |  |  |  | #REF!
[5 empty] | Защита от холостого хода: | Функция встроена в ИП |  |  |  |  | #REF!
[5 empty] | Возможность диммирования: | 1-10 V, DALI, DMX 512 |  |  |  |  | #REF!
[5 empty] | Рабочая t окружающей среды: | от - 45°С до +50°С |  |  |  |  | #REF!
[5 empty] | Климатическое исполнение: | УХЛ1 |  |  |  |  | #REF!
[5 empty] | Доступ к обслуживанию драйвера: | Боковая съёмная панель |  |  |  |  | #REF!
[5 empty] | Масса, kg | Уточнять у менеджера |  |  |  |  | #REF!
[5 empty] | Гарантия, лет | 5 |  |  |  |  | #REF!
TUB-R1 L2000
1 |  | TUB-R1-20 (L2000/300) |  |  | Напряжение питания, V | 160-280 |  |  |  | 3 | 36232
[5 empty] | Потребляемая мощность, W | 20
[5 empty] | Цветовая температура, К | 3000 | 4000 | 5000 | 6000
[5 empty] | Световой поток (с учетом потерь), Lm | 1600 | 1800 | 2000 | 2080
[5 empty] | Коэффициент мощности, cosφ | 0.98
[5 empty] | Индекс цветопередачи (CRI), Ra | 80+
[5 empty] | Класс энергоэффективности: | А++
[5 empty] | Степень защиты, IP | 65
[5 empty] | Тип КСС: | М180°
[5 empty] | Размеры опоры: L1 = Ø*В, mm | 89*1700
[5 empty] | Размеры световой части: L2 = Ø*В, mm | 80*300
[5 empty] | Марка светодиодов: | Samsung
[5 empty] | Ресурс светодиодов, Ч: | 100000
[5 empty] | Тип рассеивателя по умолчанию: | Матовый поликарбонат
[5 empty] | Тип крепления по умолчанию: | Фланцевый
[5 empty] | Материал корпуса: | Сталь
[5 empty] | Тип оцинковки: | Грунтоцинк |  |  |  | 5 | 38768
[5 empty] | Тип покраски: | Полимерное (порошковое) покрытие |  |  |  |  | #REF!
[5 empty] | Цвет корпуса по умолчанию: | RAL 9005 (муар) |  |  |  |  | #REF!
[5 empty] | Гальваническая развязка: | Функция встроена в ИП |  |  |  |  | #REF!
[5 empty] | Класс защ. от поражения эл. током: | I |  |  |  |  | #REF!
[5 empty] | Защита от 380 V: | Функция встроена в ИП |  |  |  |  | #REF!
[5 empty] | Защита от микроимпульсов до 2кV: | Функция встроена в ИП |  |  |  |  | #REF!
[5 empty] | Драйвер тока (марка): | Trion |  |  |  |  | #REF!
[5 empty] | Защита от холостого хода: | Функция встроена в ИП |  |  |  |  | #REF!
[5 empty] | Возможность диммирования: | 1-10 V, DALI, DMX 512 |  |  |  |  | #REF!
[5 empty] | Рабочая t окружающей среды: | от - 45°С до +50°С |  |  |  |  | #REF!
[5 empty] | Климатическое исполнение: | УХЛ1 |  |  |  |  | #REF!
[5 empty] | Доступ к обслуживанию драйвера: | Боковая съёмная панель |  |  |  |  | #REF!
[5 empty] | Масса, kg | Уточнять у менеджера |  |  |  |  | #REF!
[5 empty] | Гарантия, лет | 5 |  |  |  |  | #REF!
2 |  | TUB-R1-40 (L2000/300) |  |  | Напряжение питания, V | 160-280 |  |  |  | 3 | 37067
[5 empty] | Потребляемая мощность, W | 40
[5 empty] | Цветовая температура, К | 3000 | 4000 | 5000 | 6000
[5 empty] | Световой поток (с учетом потерь), Lm | 3200 | 3600 | 4000 | 4160
[5 empty] | Коэффициент мощности, cosφ | 0.98
[5 empty] | Индекс цветопередачи (CRI), Ra | 80+
[5 empty] | Класс энергоэффективности: | А++
[5 empty] | Степень защиты, IP | 65
[5 empty] | Тип КСС: | М180°
[5 empty] | Размеры опоры: L1 = Ø*В, mm | 89*1700
[5 empty] | Размеры световой части: L2 = Ø*В, mm | 80*300
[5 empty] | Марка светодиодов: | Samsung
[5 empty] | Ресурс светодиодов, Ч: | 100000
[5 empty] | Тип рассеивателя по умолчанию: | Матовый поликарбонат
[5 empty] | Тип крепления по умолчанию: | Фланцевый
[5 empty] | Материал корпуса: | Сталь
[5 empty] | Тип оцинковки: | Грунтоцинк |  |  |  | 5 | 39662
[5 empty] | Тип покраски: | Полимерное (порошковое) покрытие |  |  |  |  | #REF!
[5 empty] | Цвет корпуса по умолчанию: | RAL 9005 (муар) |  |  |  |  | #REF!
[5 empty] | Гальваническая развязка: | Функция встроена в ИП |  |  |  |  | #REF!
[5 empty] | Класс защ. от поражения эл. током: | I |  |  |  |  | #REF!
[5 empty] | Защита от 380 V: | Функция встроена в ИП |  |  |  |  | #REF!
[5 empty] | Защита от микроимпульсов до 2кV: | Функция встроена в ИП |  |  |  |  | #REF!
[5 empty] | Драйвер тока (марка): | Trion |  |  |  |  | #REF!
[5 empty] | Защита от холостого хода: | Функция встроена в ИП |  |  |  |  | #REF!
[5 empty] | Возможность диммирования: | 1-10 V, DALI, DMX 512 |  |  |  |  | #REF!
[5 empty] | Рабочая t окружающей среды: | от - 45°С до +50°С |  |  |  |  | #REF!
[5 empty] | Климатическое исполнение: | УХЛ1 |  |  |  |  | #REF!
[5 empty] | Доступ к обслуживанию драйвера: | Боковая съёмная панель |  |  |  |  | #REF!
[5 empty] | Масса, kg | Уточнять у менеджера |  |  |  |  | #REF!
[5 empty] | Гарантия, лет | 5 |  |  |  |  | #REF!
3 |  | TUB-R1-40 (L2000/600) |  |  | Напряжение питания, V | 160-280 |  |  |  | 3 | 40691
[5 empty] | Потребляемая мощность, W | 40
[5 empty] | Цветовая температура, К | 3000 | 4000 | 5000 | 6000
[5 empty] | Световой поток (с учетом потерь), Lm | 3200 | 3600 | 4000 | 4160
[5 empty] | Коэффициент мощности, cosφ | 0.98
[5 empty] | Индекс цветопередачи (CRI), Ra | 80+
[5 empty] | Класс энергоэффективности: | А++
[5 empty] | Степень защиты, IP | 65
[5 empty] | Тип КСС: | М180°
[5 empty] | Размеры опоры: L1 = Ø*В, mm | 89*1400
[5 empty] | Размеры световой части: L2 = Ø*В, mm | 80*600
[5 empty] | Марка светодиодов: | Samsung
[5 empty] | Ресурс светодиодов, Ч: | 100000
[5 empty] | Тип рассеивателя по умолчанию: | Матовый поликарбонат
[5 empty] | Тип крепления по умолчанию: | Фланцевый
[5 empty] | Материал корпуса: | Сталь
[5 empty] | Тип оцинковки: | Грунтоцинк |  |  |  | 5 | 43539
[5 empty] | Тип покраски: | Полимерное (порошковое) покрытие |  |  |  |  | #REF!
[5 empty] | Цвет корпуса по умолчанию: | RAL 9005 (муар) |  |  |  |  | #REF!
[5 empty] | Гальваническая развязка: | Функция встроена в ИП |  |  |  |  | #REF!
[5 empty] | Класс защ. от поражения эл. током: | I |  |  |  |  | #REF!
[5 empty] | Защита от 380 V: | Функция встроена в ИП |  |  |  |  | #REF!
[5 empty] | Защита от микроимпульсов до 2кV: | Функция встроена в ИП |  |  |  |  | #REF!
[5 empty] | Драйвер тока (марка): | Trion |  |  |  |  | #REF!
[5 empty] | Защита от холостого хода: | Функция встроена в ИП |  |  |  |  | #REF!
[5 empty] | Возможность диммирования: | 1-10 V, DALI, DMX 512 |  |  |  |  | #REF!
[5 empty] | Рабочая t окружающей среды: | от - 45°С до +50°С |  |  |  |  | #REF!
[5 empty] | Климатическое исполнение: | УХЛ1 |  |  |  |  | #REF!
[5 empty] | Доступ к обслуживанию драйвера: | Боковая съёмная панель |  |  |  |  | #REF!
[5 empty] | Масса, kg | Уточнять у менеджера |  |  |  |  | #REF!
[5 empty] | Гарантия, лет | 5 |  |  |  |  | #REF!
4 |  | TUB-R1-60 (L2000/600) |  |  | Напряжение питания, V | 160-280 |  |  |  | 3 | 41528
[5 empty] | Потребляемая мощность, W | 60
[5 empty] | Цветовая температура, К | 3000 | 4000 | 5000 | 6000
[5 empty] | Световой поток (с учетом потерь), Lm | 4800 | 5400 | 6000 | 6240
[5 empty] | Коэффициент мощности, cosφ | 0.98
[5 empty] | Индекс цветопередачи (CRI), Ra | 80+
[5 empty] | Класс энергоэффективности: | А++
[5 empty] | Степень защиты, IP | 65
[5 empty] | Тип КСС: | М180°
[5 empty] | Размеры опоры: L1 = Ø*В, mm | 89*1400
[5 empty] | Размеры световой части: L2 = Ø*В, mm | 80*600
[5 empty] | Марка светодиодов: | Samsung
[5 empty] | Ресурс светодиодов, Ч: | 100000
[5 empty] | Тип рассеивателя по умолчанию: | Матовый поликарбонат
[5 empty] | Тип крепления по умолчанию: | Фланцевый
[5 empty] | Материал корпуса: | Сталь
[5 empty] | Тип оцинковки: | Грунтоцинк |  |  |  | 5 | 44435
[5 empty] | Тип покраски: | Полимерное (порошковое) покрытие |  |  |  |  | #REF!
[5 empty] | Цвет корпуса по умолчанию: | RAL 9005 (муар) |  |  |  |  | #REF!
[5 empty] | Гальваническая развязка: | Функция встроена в ИП |  |  |  |  | #REF!
[5 empty] | Класс защ. от поражения эл. током: | I |  |  |  |  | #REF!
[5 empty] | Защита от 380 V: | Функция встроена в ИП |  |  |  |  | #REF!
[5 empty] | Защита от микроимпульсов до 2кV: | Функция встроена в ИП |  |  |  |  | #REF!
[5 empty] | Драйвер тока (марка): | Trion |  |  |  |  | #REF!
[5 empty] | Защита от холостого хода: | Функция встроена в ИП |  |  |  |  | #REF!
[5 empty] | Возможность диммирования: | 1-10 V, DALI, DMX 512 |  |  |  |  | #REF!
[5 empty] | Рабочая t окружающей среды: | от - 45°С до +50°С |  |  |  |  | #REF!
[5 empty] | Климатическое исполнение: | УХЛ1 |  |  |  |  | #REF!
[5 empty] | Доступ к обслуживанию драйвера: | Боковая съёмная панель |  |  |  |  | #REF!
[5 empty] | Масса, kg | Уточнять у менеджера |  |  |  |  | #REF!
[5 empty] | Гарантия, лет | 5 |  |  |  |  | #REF!
5 |  | TUB-R1-60 (L2000/900) |  |  | Напряжение питания, V | 160-280 |  |  |  | 3 | 45707
[5 empty] | Потребляемая мощность, W | 60
[5 empty] | Цветовая температура, К | 3000 | 4000 | 5000 | 6000
[5 empty] | Световой поток (с учетом потерь), Lm | 4800 | 5400 | 6000 | 6240
[5 empty] | Коэффициент мощности, cosφ | 0.98
[5 empty] | Индекс цветопередачи (CRI), Ra | 80+
[5 empty] | Класс энергоэффективности: | А++
[5 empty] | Степень защиты, IP | 65
[5 empty] | Тип КСС: | М180°
[5 empty] | Размеры опоры: L1 = Ø*В, mm | 89*1100
[5 empty] | Размеры световой части: L2 = Ø*В, mm | 80*900
[5 empty] | Марка светодиодов: | Samsung
[5 empty] | Ресурс светодиодов, Ч: | 100000
[5 empty] | Тип рассеивателя по умолчанию: | Матовый поликарбонат
[5 empty] | Тип крепления по умолчанию: | Фланцевый
[5 empty] | Материал корпуса: | Сталь
[5 empty] | Тип оцинковки: | Грунтоцинк |  |  |  | 5 | 48907
[5 empty] | Тип покраски: | Полимерное (порошковое) покрытие |  |  |  |  | #REF!
[5 empty] | Цвет корпуса по умолчанию: | RAL 9005 (муар) |  |  |  |  | #REF!
[5 empty] | Гальваническая развязка: | Функция встроена в ИП |  |  |  |  | #REF!
[5 empty] | Класс защ. от поражения эл. током: | I |  |  |  |  | #REF!
[5 empty] | Защита от 380 V: | Функция встроена в ИП |  |  |  |  | #REF!
[5 empty] | Защита от микроимпульсов до 2кV: | Функция встроена в ИП |  |  |  |  | #REF!
[5 empty] | Драйвер тока (марка): | Trion |  |  |  |  | #REF!
[5 empty] | Защита от холостого хода: | Функция встроена в ИП |  |  |  |  | #REF!
[5 empty] | Возможность диммирования: | 1-10 V, DALI, DMX 512 |  |  |  |  | #REF!
[5 empty] | Рабочая t окружающей среды: | от - 45°С до +50°С |  |  |  |  | #REF!
[5 empty] | Климатическое исполнение: | УХЛ1 |  |  |  |  | #REF!
[5 empty] | Доступ к обслуживанию драйвера: | Боковая съёмная панель |  |  |  |  | #REF!
[5 empty] | Масса, kg | Уточнять у менеджера |  |  |  |  | #REF!
[5 empty] | Гарантия, лет | 5 |  |  |  |  | #REF!
ВЕРНУТЬСЯ К СОДЕРЖАНИЮ

## TUB-R2
ГАРАНТИЯ НА ВСЮ ПРОДУКЦИЮ 5 ЛЕТ
№ | АРТИКУЛ | НАИМЕНОВАНИЕ | ИЗОБРАЖЕНИЯ И ДЕТАЛИЗИРОВАННЫЕ ЧЕРТЕЖИ | Тип КСС | ТЕХНИЧЕСКИЕ ХАРАКТЕРИСТИКИ |  |  |  |  | Грантия, лет | Цена
TUB-R2 L1000
1 |  | TUB-R2-20 (L1000/300) |  |  | Напряжение питания, V | 160-280 |  |  |  | 3 | 32407
[5 empty] | Потребляемая мощность, W | 20
[5 empty] | Цветовая температура, К | 3000 | 4000 | 5000 | 6000
[5 empty] | Световой поток (с учетом потерь), Lm | 1600 | 1800 | 2000 | 2080
[5 empty] | Коэффициент мощности, cosφ | 0.98
[5 empty] | Индекс цветопередачи (CRI), Ra | 80+
[5 empty] | Класс энергоэффективности: | А++
[5 empty] | Степень защиты, IP | 65
[5 empty] | Тип КСС: | М180°
[5 empty] | Размеры опоры: L1 = Ø*В, mm | 89*700
[5 empty] | Размеры световой части: L2 = Ø*В, mm | 80*300
[5 empty] | Марка светодиодов: | Samsung
[5 empty] | Ресурс светодиодов, Ч: | 100000
[5 empty] | Тип рассеивателя по умолчанию: | Матовый поликарбонат
[5 empty] | Тип крепления по умолчанию: | Фланцевый
[5 empty] | Материал корпуса: | Сталь
[5 empty] | Тип оцинковки: | Грунтоцинк |  |  |  | 5 | 34676
[5 empty] | Тип покраски: | Полимерное (порошковое) покрытие |  |  |  |  | #REF!
[5 empty] | Цвет корпуса по умолчанию: | RAL 9005 (муар) |  |  |  |  | #REF!
[5 empty] | Гальваническая развязка: | Функция встроена в ИП |  |  |  |  | #REF!
[5 empty] | Класс защ. от поражения эл. током: | I |  |  |  |  | #REF!
[5 empty] | Защита от 380 V: | Функция встроена в ИП |  |  |  |  | #REF!
[5 empty] | Защита от микроимпульсов до 2кV: | Функция встроена в ИП |  |  |  |  | #REF!
[5 empty] | Драйвер тока (марка): | Trion |  |  |  |  | #REF!
[5 empty] | Защита от холостого хода: | Функция встроена в ИП |  |  |  |  | #REF!
[5 empty] | Возможность диммирования: | 1-10 V, DALI, DMX 512 |  |  |  |  | #REF!
[5 empty] | Рабочая t окружающей среды: | от - 45°С до +50°С |  |  |  |  | #REF!
[5 empty] | Климатическое исполнение: | УХЛ1 |  |  |  |  | #REF!
[5 empty] | Доступ к обслуживанию драйвера: | Боковая съёмная панель |  |  |  |  | #REF!
[5 empty] | Масса, kg | Уточнять у менеджера |  |  |  |  | #REF!
[5 empty] | Гарантия, лет | 5 |  |  |  |  | #REF!
2 |  | TUB-R2-40 (L1000/300) |  |  | Напряжение питания, V | 160-280 |  |  |  | 3 | 33260
[5 empty] | Потребляемая мощность, W | 40
[5 empty] | Цветовая температура, К | 3000 | 4000 | 5000 | 6000
[5 empty] | Световой поток (с учетом потерь), Lm | 3200 | 3600 | 4000 | 4160
[5 empty] | Коэффициент мощности, cosφ | 0.98
[5 empty] | Индекс цветопередачи (CRI), Ra | 80+
[5 empty] | Класс энергоэффективности: | А++
[5 empty] | Степень защиты, IP | 65
[5 empty] | Тип КСС: | М180°
[5 empty] | Размеры опоры: L1 = Ø*В, mm | 89*700
[5 empty] | Размеры световой части: L2 = Ø*В, mm | 80*300
[5 empty] | Марка светодиодов: | Samsung
[5 empty] | Ресурс светодиодов, Ч: | 100000
[5 empty] | Тип рассеивателя по умолчанию: | Матовый поликарбонат
[5 empty] | Тип крепления по умолчанию: | Фланцевый
[5 empty] | Материал корпуса: | Сталь
[5 empty] | Тип оцинковки: | Грунтоцинк |  |  |  | 5 | 35589
[5 empty] | Тип покраски: | Полимерное (порошковое) покрытие |  |  |  |  | #REF!
[5 empty] | Цвет корпуса по умолчанию: | RAL 9005 (муар) |  |  |  |  | #REF!
[5 empty] | Гальваническая развязка: | Функция встроена в ИП |  |  |  |  | #REF!
[5 empty] | Класс защ. от поражения эл. током: | I |  |  |  |  | #REF!
[5 empty] | Защита от 380 V: | Функция встроена в ИП |  |  |  |  | #REF!
[5 empty] | Защита от микроимпульсов до 2кV: | Функция встроена в ИП |  |  |  |  | #REF!
[5 empty] | Драйвер тока (марка): | Trion |  |  |  |  | #REF!
[5 empty] | Защита от холостого хода: | Функция встроена в ИП |  |  |  |  | #REF!
[5 empty] | Возможность диммирования: | 1-10 V, DALI, DMX 512 |  |  |  |  | #REF!
[5 empty] | Рабочая t окружающей среды: | от - 45°С до +50°С |  |  |  |  | #REF!
[5 empty] | Климатическое исполнение: | УХЛ1 |  |  |  |  | #REF!
[5 empty] | Доступ к обслуживанию драйвера: | Боковая съёмная панель |  |  |  |  | #REF!
[5 empty] | Масса, kg | Уточнять у менеджера |  |  |  |  | #REF!
[5 empty] | Гарантия, лет | 5 |  |  |  |  | #REF!
3 |  | TUB-R2-40 (L1000/600) |  |  | Напряжение питания, V | 160-280 |  |  |  | 3 | 35953
[5 empty] | Потребляемая мощность, W | 40
[5 empty] | Цветовая температура, К | 3000 | 4000 | 5000 | 6000
[5 empty] | Световой поток (с учетом потерь), Lm | 3200 | 3600 | 4000 | 4160
[5 empty] | Коэффициент мощности, cosφ | 0.98
[5 empty] | Индекс цветопередачи (CRI), Ra | 80+
[5 empty] | Класс энергоэффективности: | А++
[5 empty] | Степень защиты, IP | 65
[5 empty] | Тип КСС: | М180°
[5 empty] | Размеры опоры: L1 = Ø*В, mm | 89*400
[5 empty] | Размеры световой части: L2 = Ø*В, mm | 80*600
[5 empty] | Марка светодиодов: | Samsung
[5 empty] | Ресурс светодиодов, Ч: | 100000
[5 empty] | Тип рассеивателя по умолчанию: | Матовый поликарбонат
[5 empty] | Тип крепления по умолчанию: | Фланцевый
[5 empty] | Материал корпуса: | Сталь
[5 empty] | Тип оцинковки: | Грунтоцинк |  |  |  | 5 | 38470
[5 empty] | Тип покраски: | Полимерное (порошковое) покрытие |  |  |  |  | #REF!
[5 empty] | Цвет корпуса по умолчанию: | RAL 9005 (муар) |  |  |  |  | #REF!
[5 empty] | Гальваническая развязка: | Функция встроена в ИП |  |  |  |  | #REF!
[5 empty] | Класс защ. от поражения эл. током: | I |  |  |  |  | #REF!
[5 empty] | Защита от 380 V: | Функция встроена в ИП |  |  |  |  | #REF!
[5 empty] | Защита от микроимпульсов до 2кV: | Функция встроена в ИП |  |  |  |  | #REF!
[5 empty] | Драйвер тока (марка): | Trion |  |  |  |  | #REF!
[5 empty] | Защита от холостого хода: | Функция встроена в ИП |  |  |  |  | #REF!
[5 empty] | Возможность диммирования: | 1-10 V, DALI, DMX 512 |  |  |  |  | #REF!
[5 empty] | Рабочая t окружающей среды: | от - 45°С до +50°С |  |  |  |  | #REF!
[5 empty] | Климатическое исполнение: | УХЛ1 |  |  |  |  | #REF!
[5 empty] | Доступ к обслуживанию драйвера: | Боковая съёмная панель |  |  |  |  | #REF!
[5 empty] | Масса, kg | Уточнять у менеджера |  |  |  |  | #REF!
[5 empty] | Гарантия, лет | 5 |  |  |  |  | #REF!
4 |  | TUB-R2-60 (L1000/600) |  |  | Напряжение питания, V | 160-280 |  |  |  | 3 | 37067
[5 empty] | Потребляемая мощность, W | 60
[5 empty] | Цветовая температура, К | 3000 | 4000 | 5000 | 6000
[5 empty] | Световой поток (с учетом потерь), Lm | 4800 | 5400 | 6000 | 6240
[5 empty] | Коэффициент мощности, cosφ | 0.98
[5 empty] | Индекс цветопередачи (CRI), Ra | 80+
[5 empty] | Класс энергоэффективности: | А++
[5 empty] | Степень защиты, IP | 65
[5 empty] | Тип КСС: | М180°
[5 empty] | Размеры опоры: L1 = Ø*В, mm | 89*400
[5 empty] | Размеры световой части: L2 = Ø*В, mm | 80*600
[5 empty] | Марка светодиодов: | Samsung
[5 empty] | Ресурс светодиодов, Ч: | 100000
[5 empty] | Тип рассеивателя по умолчанию: | Матовый поликарбонат
[5 empty] | Тип крепления по умолчанию: | Фланцевый
[5 empty] | Материал корпуса: | Сталь
[5 empty] | Тип оцинковки: | Грунтоцинк |  |  |  | 5 | 39662
[5 empty] | Тип покраски: | Полимерное (порошковое) покрытие |  |  |  |  | #REF!
[5 empty] | Цвет корпуса по умолчанию: | RAL 9005 (муар) |  |  |  |  | #REF!
[5 empty] | Гальваническая развязка: | Функция встроена в ИП |  |  |  |  | #REF!
[5 empty] | Класс защ. от поражения эл. током: | I |  |  |  |  | #REF!
[5 empty] | Защита от 380 V: | Функция встроена в ИП |  |  |  |  | #REF!
[5 empty] | Защита от микроимпульсов до 2кV: | Функция встроена в ИП |  |  |  |  | #REF!
[5 empty] | Драйвер тока (марка): | Trion |  |  |  |  | #REF!
[5 empty] | Защита от холостого хода: | Функция встроена в ИП |  |  |  |  | #REF!
[5 empty] | Возможность диммирования: | 1-10 V, DALI, DMX 512 |  |  |  |  | #REF!
[5 empty] | Рабочая t окружающей среды: | от - 45°С до +50°С |  |  |  |  | #REF!
[5 empty] | Климатическое исполнение: | УХЛ1 |  |  |  |  | #REF!
[5 empty] | Доступ к обслуживанию драйвера: | Боковая съёмная панель |  |  |  |  | #REF!
[5 empty] | Масса, kg | Уточнять у менеджера |  |  |  |  | #REF!
[5 empty] | Гарантия, лет | 5 |  |  |  |  | #REF!
TUB-R2 L1500
1 |  | TUB-R2-20 (L1500/300) |  |  | Напряжение питания, V | 160-280 |  |  |  | 3 | 34967
[5 empty] | Потребляемая мощность, W | 20
[5 empty] | Цветовая температура, К | 3000 | 4000 | 5000 | 6000
[5 empty] | Световой поток (с учетом потерь), Lm | 1600 | 1800 | 2000 | 2080
[5 empty] | Коэффициент мощности, cosφ | 0.98
[5 empty] | Индекс цветопередачи (CRI), Ra | 80+
[5 empty] | Класс энергоэффективности: | А++
[5 empty] | Степень защиты, IP | 65
[5 empty] | Тип КСС: | М180°
[5 empty] | Размеры опоры: L1 = Ø*В, mm | 89*1200
[5 empty] | Размеры световой части: L2 = Ø*В, mm | 80*300
[5 empty] | Марка светодиодов: | Samsung
[5 empty] | Ресурс светодиодов, Ч: | 100000
[5 empty] | Тип рассеивателя по умолчанию: | Матовый поликарбонат
[5 empty] | Тип крепления по умолчанию: | Фланцевый
[5 empty] | Материал корпуса: | Сталь
[5 empty] | Тип оцинковки: | Грунтоцинк |  |  |  | 5 | 37414
[5 empty] | Тип покраски: | Полимерное (порошковое) покрытие |  |  |  |  | #REF!
[5 empty] | Цвет корпуса по умолчанию: | RAL 9005 (муар) |  |  |  |  | #REF!
[5 empty] | Гальваническая развязка: | Функция встроена в ИП |  |  |  |  | #REF!
[5 empty] | Класс защ. от поражения эл. током: | I |  |  |  |  | #REF!
[5 empty] | Защита от 380 V: | Функция встроена в ИП |  |  |  |  | #REF!
[5 empty] | Защита от микроимпульсов до 2кV: | Функция встроена в ИП |  |  |  |  | #REF!
[5 empty] | Драйвер тока (марка): | Trion |  |  |  |  | #REF!
[5 empty] | Защита от холостого хода: | Функция встроена в ИП |  |  |  |  | #REF!
[5 empty] | Возможность диммирования: | 1-10 V, DALI, DMX 512 |  |  |  |  | #REF!
[5 empty] | Рабочая t окружающей среды: | от - 45°С до +50°С |  |  |  |  | #REF!
[5 empty] | Климатическое исполнение: | УХЛ1 |  |  |  |  | #REF!
[5 empty] | Доступ к обслуживанию драйвера: | Боковая съёмная панель |  |  |  |  | #REF!
[5 empty] | Масса, kg | Уточнять у менеджера |  |  |  |  | #REF!
[5 empty] | Гарантия, лет | 5 |  |  |  |  | #REF!
2 |  | TUB-R2-40 (L1500/300) |  |  | Напряжение питания, V | 160-280 |  |  |  | 3 | 35953
[5 empty] | Потребляемая мощность, W | 40
[5 empty] | Цветовая температура, К | 3000 | 4000 | 5000 | 6000
[5 empty] | Световой поток (с учетом потерь), Lm | 3200 | 3600 | 4000 | 4160
[5 empty] | Коэффициент мощности, cosφ | 0.98
[5 empty] | Индекс цветопередачи (CRI), Ra | 80+
[5 empty] | Класс энергоэффективности: | А++
[5 empty] | Степень защиты, IP | 65
[5 empty] | Тип КСС: | М180°
[5 empty] | Размеры опоры: L1 = Ø*В, mm | 89*1200
[5 empty] | Размеры световой части: L2 = Ø*В, mm | 80*300
[5 empty] | Марка светодиодов: | Samsung
[5 empty] | Ресурс светодиодов, Ч: | 100000
[5 empty] | Тип рассеивателя по умолчанию: | Матовый поликарбонат
[5 empty] | Тип крепления по умолчанию: | Фланцевый
[5 empty] | Материал корпуса: | Сталь
[5 empty] | Тип оцинковки: | Грунтоцинк |  |  |  | 5 | 38470
[5 empty] | Тип покраски: | Полимерное (порошковое) покрытие |  |  |  |  | #REF!
[5 empty] | Цвет корпуса по умолчанию: | RAL 9005 (муар) |  |  |  |  | #REF!
[5 empty] | Гальваническая развязка: | Функция встроена в ИП |  |  |  |  | #REF!
[5 empty] | Класс защ. от поражения эл. током: | I |  |  |  |  | #REF!
[5 empty] | Защита от 380 V: | Функция встроена в ИП |  |  |  |  | #REF!
[5 empty] | Защита от микроимпульсов до 2кV: | Функция встроена в ИП |  |  |  |  | #REF!
[5 empty] | Драйвер тока (марка): | Trion |  |  |  |  | #REF!
[5 empty] | Защита от холостого хода: | Функция встроена в ИП |  |  |  |  | #REF!
[5 empty] | Возможность диммирования: | 1-10 V, DALI, DMX 512 |  |  |  |  | #REF!
[5 empty] | Рабочая t окружающей среды: | от - 45°С до +50°С |  |  |  |  | #REF!
[5 empty] | Климатическое исполнение: | УХЛ1 |  |  |  |  | #REF!
[5 empty] | Доступ к обслуживанию драйвера: | Боковая съёмная панель |  |  |  |  | #REF!
[5 empty] | Масса, kg | Уточнять у менеджера |  |  |  |  | #REF!
[5 empty] | Гарантия, лет | 5 |  |  |  |  | #REF!
3 |  | TUB-R2-40 (L1500/600) |  |  | Напряжение питания, V | 160-280 |  |  |  | 3 | 39800
[5 empty] | Потребляемая мощность, W | 40
[5 empty] | Цветовая температура, К | 3000 | 4000 | 5000 | 6000
[5 empty] | Световой поток (с учетом потерь), Lm | 3200 | 3600 | 4000 | 4160
[5 empty] | Коэффициент мощности, cosφ | 0.98
[5 empty] | Индекс цветопередачи (CRI), Ra | 80+
[5 empty] | Класс энергоэффективности: | А++
[5 empty] | Степень защиты, IP | 65
[5 empty] | Тип КСС: | М180°
[5 empty] | Размеры опоры: L1 = Ø*В, mm | 89*900
[5 empty] | Размеры световой части: L2 = Ø*В, mm | 80*600
[5 empty] | Марка светодиодов: | Samsung
[5 empty] | Ресурс светодиодов, Ч: | 100000
[5 empty] | Тип рассеивателя по умолчанию: | Матовый поликарбонат
[5 empty] | Тип крепления по умолчанию: | Фланцевый
[5 empty] | Материал корпуса: | Сталь
[5 empty] | Тип оцинковки: | Грунтоцинк |  |  |  | 5 | 42586
[5 empty] | Тип покраски: | Полимерное (порошковое) покрытие |  |  |  |  | #REF!
[5 empty] | Цвет корпуса по умолчанию: | RAL 9005 (муар) |  |  |  |  | #REF!
[5 empty] | Гальваническая развязка: | Функция встроена в ИП |  |  |  |  | #REF!
[5 empty] | Класс защ. от поражения эл. током: | I |  |  |  |  | #REF!
[5 empty] | Защита от 380 V: | Функция встроена в ИП |  |  |  |  | #REF!
[5 empty] | Защита от микроимпульсов до 2кV: | Функция встроена в ИП |  |  |  |  | #REF!
[5 empty] | Драйвер тока (марка): | Trion |  |  |  |  | #REF!
[5 empty] | Защита от холостого хода: | Функция встроена в ИП |  |  |  |  | #REF!
[5 empty] | Возможность диммирования: | 1-10 V, DALI, DMX 512 |  |  |  |  | #REF!
[5 empty] | Рабочая t окружающей среды: | от - 45°С до +50°С |  |  |  |  | #REF!
[5 empty] | Климатическое исполнение: | УХЛ1 |  |  |  |  | #REF!
[5 empty] | Доступ к обслуживанию драйвера: | Боковая съёмная панель |  |  |  |  | #REF!
[5 empty] | Масса, kg | Уточнять у менеджера |  |  |  |  | #REF!
[5 empty] | Гарантия, лет | 5 |  |  |  |  | #REF!
4 |  | TUB-R2-60 (L1500/600) |  |  | Напряжение питания, V | 160-280 |  |  |  | 3 | 40802
[5 empty] | Потребляемая мощность, W | 60
[5 empty] | Цветовая температура, К | 3000 | 4000 | 5000 | 6000
[5 empty] | Световой поток (с учетом потерь), Lm | 4800 | 5400 | 6000 | 6240
[5 empty] | Коэффициент мощности, cosφ | 0.98
[5 empty] | Индекс цветопередачи (CRI), Ra | 80+
[5 empty] | Класс энергоэффективности: | А++
[5 empty] | Степень защиты, IP | 65
[5 empty] | Тип КСС: | М180°
[5 empty] | Размеры опоры: L1 = Ø*В, mm | 89*900
[5 empty] | Размеры световой части: L2 = Ø*В, mm | 80*600
[5 empty] | Марка светодиодов: | Samsung
[5 empty] | Ресурс светодиодов, Ч: | 100000
[5 empty] | Тип рассеивателя по умолчанию: | Матовый поликарбонат
[5 empty] | Тип крепления по умолчанию: | Фланцевый
[5 empty] | Материал корпуса: | Сталь
[5 empty] | Тип оцинковки: | Грунтоцинк |  |  |  | 5 | 43659
[5 empty] | Тип покраски: | Полимерное (порошковое) покрытие |  |  |  |  | #REF!
[5 empty] | Цвет корпуса по умолчанию: | RAL 9005 (муар) |  |  |  |  | #REF!
[5 empty] | Гальваническая развязка: | Функция встроена в ИП |  |  |  |  | #REF!
[5 empty] | Класс защ. от поражения эл. током: | I |  |  |  |  | #REF!
[5 empty] | Защита от 380 V: | Функция встроена в ИП |  |  |  |  | #REF!
[5 empty] | Защита от микроимпульсов до 2кV: | Функция встроена в ИП |  |  |  |  | #REF!
[5 empty] | Драйвер тока (марка): | Trion |  |  |  |  | #REF!
[5 empty] | Защита от холостого хода: | Функция встроена в ИП |  |  |  |  | #REF!
[5 empty] | Возможность диммирования: | 1-10 V, DALI, DMX 512 |  |  |  |  | #REF!
[5 empty] | Рабочая t окружающей среды: | от - 45°С до +50°С |  |  |  |  | #REF!
[5 empty] | Климатическое исполнение: | УХЛ1 |  |  |  |  | #REF!
[5 empty] | Доступ к обслуживанию драйвера: | Боковая съёмная панель |  |  |  |  | #REF!
[5 empty] | Масса, kg | Уточнять у менеджера |  |  |  |  | #REF!
[5 empty] | Гарантия, лет | 5 |  |  |  |  | #REF!
TUB-R2 L2000
1 |  | TUB-R2-20 (L2000/300) |  |  | Напряжение питания, V | 160-280 |  |  |  | 3 | 36232
[5 empty] | Потребляемая мощность, W | 20
[5 empty] | Цветовая температура, К | 3000 | 4000 | 5000 | 6000
[5 empty] | Световой поток (с учетом потерь), Lm | 1600 | 1800 | 2000 | 2080
[5 empty] | Коэффициент мощности, cosφ | 0.98
[5 empty] | Индекс цветопередачи (CRI), Ra | 80+
[5 empty] | Класс энергоэффективности: | А++
[5 empty] | Степень защиты, IP | 65
[5 empty] | Тип КСС: | М180°
[5 empty] | Размеры опоры: L1 = Ø*В, mm | 89*1700
[5 empty] | Размеры световой части: L2 = Ø*В, mm | 80*300
[5 empty] | Марка светодиодов: | Samsung
[5 empty] | Ресурс светодиодов, Ч: | 100000
[5 empty] | Тип рассеивателя по умолчанию: | Матовый поликарбонат
[5 empty] | Тип крепления по умолчанию: | Фланцевый
[5 empty] | Материал корпуса: | Сталь
[5 empty] | Тип оцинковки: | Грунтоцинк |  |  |  | 5 | 38768
[5 empty] | Тип покраски: | Полимерное (порошковое) покрытие |  |  |  |  | #REF!
[5 empty] | Цвет корпуса по умолчанию: | RAL 9005 (муар) |  |  |  |  | #REF!
[5 empty] | Гальваническая развязка: | Функция встроена в ИП |  |  |  |  | #REF!
[5 empty] | Класс защ. от поражения эл. током: | I |  |  |  |  | #REF!
[5 empty] | Защита от 380 V: | Функция встроена в ИП |  |  |  |  | #REF!
[5 empty] | Защита от микроимпульсов до 2кV: | Функция встроена в ИП |  |  |  |  | #REF!
[5 empty] | Драйвер тока (марка): | Trion |  |  |  |  | #REF!
[5 empty] | Защита от холостого хода: | Функция встроена в ИП |  |  |  |  | #REF!
[5 empty] | Возможность диммирования: | 1-10 V, DALI, DMX 512 |  |  |  |  | #REF!
[5 empty] | Рабочая t окружающей среды: | от - 45°С до +50°С |  |  |  |  | #REF!
[5 empty] | Климатическое исполнение: | УХЛ1 |  |  |  |  | #REF!
[5 empty] | Доступ к обслуживанию драйвера: | Боковая съёмная панель |  |  |  |  | #REF!
[5 empty] | Масса, kg | Уточнять у менеджера |  |  |  |  | #REF!
[5 empty] | Гарантия, лет | 5 |  |  |  |  | #REF!
2 |  | TUB-R2-40 (L2000/300) |  |  | Напряжение питания, V | 160-280 |  |  |  | 3 | 37067
[5 empty] | Потребляемая мощность, W | 40
[5 empty] | Цветовая температура, К | 3000 | 4000 | 5000 | 6000
[5 empty] | Световой поток (с учетом потерь), Lm | 3200 | 3600 | 4000 | 4160
[5 empty] | Коэффициент мощности, cosφ | 0.98
[5 empty] | Индекс цветопередачи (CRI), Ra | 80+
[5 empty] | Класс энергоэффективности: | А++
[5 empty] | Степень защиты, IP | 65
[5 empty] | Тип КСС: | М180°
[5 empty] | Размеры опоры: L1 = Ø*В, mm | 89*1700
[5 empty] | Размеры световой части: L2 = Ø*В, mm | 80*300
[5 empty] | Марка светодиодов: | Samsung
[5 empty] | Ресурс светодиодов, Ч: | 100000
[5 empty] | Тип рассеивателя по умолчанию: | Матовый поликарбонат
[5 empty] | Тип крепления по умолчанию: | Фланцевый
[5 empty] | Материал корпуса: | Сталь
[5 empty] | Тип оцинковки: | Грунтоцинк |  |  |  | 5 | 39662
[5 empty] | Тип покраски: | Полимерное (порошковое) покрытие |  |  |  |  | #REF!
[5 empty] | Цвет корпуса по умолчанию: | RAL 9005 (муар) |  |  |  |  | #REF!
[5 empty] | Гальваническая развязка: | Функция встроена в ИП |  |  |  |  | #REF!
[5 empty] | Класс защ. от поражения эл. током: | I |  |  |  |  | #REF!
[5 empty] | Защита от 380 V: | Функция встроена в ИП |  |  |  |  | #REF!
[5 empty] | Защита от микроимпульсов до 2кV: | Функция встроена в ИП |  |  |  |  | #REF!
[5 empty] | Драйвер тока (марка): | Trion |  |  |  |  | #REF!
[5 empty] | Защита от холостого хода: | Функция встроена в ИП |  |  |  |  | #REF!
[5 empty] | Возможность диммирования: | 1-10 V, DALI, DMX 512 |  |  |  |  | #REF!
[5 empty] | Рабочая t окружающей среды: | от - 45°С до +50°С |  |  |  |  | #REF!
[5 empty] | Климатическое исполнение: | УХЛ1 |  |  |  |  | #REF!
[5 empty] | Доступ к обслуживанию драйвера: | Боковая съёмная панель |  |  |  |  | #REF!
[5 empty] | Масса, kg | Уточнять у менеджера |  |  |  |  | #REF!
[5 empty] | Гарантия, лет | 5 |  |  |  |  | #REF!
3 |  | TUB-R2-40 (L2000/600) |  |  | Напряжение питания, V | 160-280 |  |  |  | 3 | 40691
[5 empty] | Потребляемая мощность, W | 40
[5 empty] | Цветовая температура, К | 3000 | 4000 | 5000 | 6000
[5 empty] | Световой поток (с учетом потерь), Lm | 3200 | 3600 | 4000 | 4160
[5 empty] | Коэффициент мощности, cosφ | 0.98
[5 empty] | Индекс цветопередачи (CRI), Ra | 80+
[5 empty] | Класс энергоэффективности: | А++
[5 empty] | Степень защиты, IP | 65
[5 empty] | Тип КСС: | М180°
[5 empty] | Размеры опоры: L1 = Ø*В, mm | 89*1400
[5 empty] | Размеры световой части: L2 = Ø*В, mm | 80*600
[5 empty] | Марка светодиодов: | Samsung
[5 empty] | Ресурс светодиодов, Ч: | 100000
[5 empty] | Тип рассеивателя по умолчанию: | Матовый поликарбонат
[5 empty] | Тип крепления по умолчанию: | Фланцевый
[5 empty] | Материал корпуса: | Сталь
[5 empty] | Тип оцинковки: | Грунтоцинк |  |  |  | 5 | 43539
[5 empty] | Тип покраски: | Полимерное (порошковое) покрытие |  |  |  |  | #REF!
[5 empty] | Цвет корпуса по умолчанию: | RAL 9005 (муар) |  |  |  |  | #REF!
[5 empty] | Гальваническая развязка: | Функция встроена в ИП |  |  |  |  | #REF!
[5 empty] | Класс защ. от поражения эл. током: | I |  |  |  |  | #REF!
[5 empty] | Защита от 380 V: | Функция встроена в ИП |  |  |  |  | #REF!
[5 empty] | Защита от микроимпульсов до 2кV: | Функция встроена в ИП |  |  |  |  | #REF!
[5 empty] | Драйвер тока (марка): | Trion |  |  |  |  | #REF!
[5 empty] | Защита от холостого хода: | Функция встроена в ИП |  |  |  |  | #REF!
[5 empty] | Возможность диммирования: | 1-10 V, DALI, DMX 512 |  |  |  |  | #REF!
[5 empty] | Рабочая t окружающей среды: | от - 45°С до +50°С |  |  |  |  | #REF!
[5 empty] | Климатическое исполнение: | УХЛ1 |  |  |  |  | #REF!
[5 empty] | Доступ к обслуживанию драйвера: | Боковая съёмная панель |  |  |  |  | #REF!
[5 empty] | Масса, kg | Уточнять у менеджера |  |  |  |  | #REF!
[5 empty] | Гарантия, лет | 5 |  |  |  |  | #REF!
4 |  | TUB-R2-60 (L2000/600) |  |  | Напряжение питания, V | 160-280 |  |  |  | 3 | 41528
[5 empty] | Потребляемая мощность, W | 60
[5 empty] | Цветовая температура, К | 3000 | 4000 | 5000 | 6000
[5 empty] | Световой поток (с учетом потерь), Lm | 4800 | 5400 | 6000 | 6240
[5 empty] | Коэффициент мощности, cosφ | 0.98
[5 empty] | Индекс цветопередачи (CRI), Ra | 80+
[5 empty] | Класс энергоэффективности: | А++
[5 empty] | Степень защиты, IP | 65
[5 empty] | Тип КСС: | М180°
[5 empty] | Размеры опоры: L1 = Ø*В, mm | 89*1400
[5 empty] | Размеры световой части: L2 = Ø*В, mm | 80*600
[5 empty] | Марка светодиодов: | Samsung
[5 empty] | Ресурс светодиодов, Ч: | 100000
[5 empty] | Тип рассеивателя по умолчанию: | Матовый поликарбонат
[5 empty] | Тип крепления по умолчанию: | Фланцевый
[5 empty] | Материал корпуса: | Сталь
[5 empty] | Тип оцинковки: | Грунтоцинк |  |  |  | 5 | 44435
[5 empty] | Тип покраски: | Полимерное (порошковое) покрытие |  |  |  |  | #REF!
[5 empty] | Цвет корпуса по умолчанию: | RAL 9005 (муар) |  |  |  |  | #REF!
[5 empty] | Гальваническая развязка: | Функция встроена в ИП |  |  |  |  | #REF!
[5 empty] | Класс защ. от поражения эл. током: | I |  |  |  |  | #REF!
[5 empty] | Защита от 380 V: | Функция встроена в ИП |  |  |  |  | #REF!
[5 empty] | Защита от микроимпульсов до 2кV: | Функция встроена в ИП |  |  |  |  | #REF!
[5 empty] | Драйвер тока (марка): | Trion |  |  |  |  | #REF!
[5 empty] | Защита от холостого хода: | Функция встроена в ИП |  |  |  |  | #REF!
[5 empty] | Возможность диммирования: | 1-10 V, DALI, DMX 512 |  |  |  |  | #REF!
[5 empty] | Рабочая t окружающей среды: | от - 45°С до +50°С |  |  |  |  | #REF!
[5 empty] | Климатическое исполнение: | УХЛ1 |  |  |  |  | #REF!
[5 empty] | Доступ к обслуживанию драйвера: | Боковая съёмная панель |  |  |  |  | #REF!
[5 empty] | Масса, kg | Уточнять у менеджера |  |  |  |  | #REF!
[5 empty] | Гарантия, лет | 5 |  |  |  |  | #REF!
5 |  | TUB-R2-60 (L2000/900) |  |  | Напряжение питания, V | 160-280 |  |  |  | 3 | 45707
[5 empty] | Потребляемая мощность, W | 60
[5 empty] | Цветовая температура, К | 3000 | 4000 | 5000 | 6000
[5 empty] | Световой поток (с учетом потерь), Lm | 4800 | 5400 | 6000 | 6240
[5 empty] | Коэффициент мощности, cosφ | 0.98
[5 empty] | Индекс цветопередачи (CRI), Ra | 80+
[5 empty] | Класс энергоэффективности: | А++
[5 empty] | Степень защиты, IP | 65
[5 empty] | Тип КСС: | М180°
[5 empty] | Размеры опоры: L1 = Ø*В, mm | 89*1100
[5 empty] | Размеры световой части: L2 = Ø*В, mm | 80*900
[5 empty] | Марка светодиодов: | Samsung
[5 empty] | Ресурс светодиодов, Ч: | 100000
[5 empty] | Тип рассеивателя по умолчанию: | Матовый поликарбонат
[5 empty] | Тип крепления по умолчанию: | Фланцевый
[5 empty] | Материал корпуса: | Сталь
[5 empty] | Тип оцинковки: | Грунтоцинк |  |  |  | 5 | 48907
[5 empty] | Тип покраски: | Полимерное (порошковое) покрытие |  |  |  |  | #REF!
[5 empty] | Цвет корпуса по умолчанию: | RAL 9005 (муар) |  |  |  |  | #REF!
[5 empty] | Гальваническая развязка: | Функция встроена в ИП |  |  |  |  | #REF!
[5 empty] | Класс защ. от поражения эл. током: | I |  |  |  |  | #REF!
[5 empty] | Защита от 380 V: | Функция встроена в ИП |  |  |  |  | #REF!
[5 empty] | Защита от микроимпульсов до 2кV: | Функция встроена в ИП |  |  |  |  | #REF!
[5 empty] | Драйвер тока (марка): | Trion |  |  |  |  | #REF!
[5 empty] | Защита от холостого хода: | Функция встроена в ИП |  |  |  |  | #REF!
[5 empty] | Возможность диммирования: | 1-10 V, DALI, DMX 512 |  |  |  |  | #REF!
[5 empty] | Рабочая t окружающей среды: | от - 45°С до +50°С |  |  |  |  | #REF!
[5 empty] | Климатическое исполнение: | УХЛ1 |  |  |  |  | #REF!
[5 empty] | Доступ к обслуживанию драйвера: | Боковая съёмная панель |  |  |  |  | #REF!
[5 empty] | Масса, kg | Уточнять у менеджера |  |  |  |  | #REF!
[5 empty] | Гарантия, лет | 5 |  |  |  |  | #REF!
ВЕРНУТЬСЯ К СОДЕРЖАНИЮ

## ROOM
ГАРАНТИЯ НА ВСЮ ПРОДУКЦИЮ 5 ЛЕТ
№ | АРТИКУЛ | НАИМЕНОВАНИЕ | ИЗОБРАЖЕНИЯ И ДЕТАЛИЗИРОВАННЫЕ ЧЕРТЕЖИ | Тип КСС | ТЕХНИЧЕСКИЕ ХАРАКТЕРИСТИКИ |  |  |  |  | Грантия, лет | Цена
ROOM
1 |  | ROOM-30 |  |  | Напряжение питания, V | 160-280 |  |  |  | 3 | 3852
[5 empty] | Потребляемая мощность, W | 30
[5 empty] | Цветовая температура, К | 3000 | 4000 | 5000 | 6000
[5 empty] | Световой поток (с учетом потерь), Lm | 2640 | 2970 | 3300 | 3420
[5 empty] | Коэффициент мощности, cosφ | 0.98
[5 empty] | Индекс цветопередачи (CRI), Ra | 80+
[5 empty] | Класс энергоэффективности: | А++
[5 empty] | Степень защиты, IP | 20
[5 empty] | Возможные варианты исполнения IP: | 54 |  | 65
[5 empty] | Тип КСС: | Д120
[5 empty] | Размер : Д*Ш*В, mm | 595*595*40
[5 empty] | Расположение драйвера тока: | Встроен в корпус
[5 empty] | Марка светодиодов: | Samsung
[5 empty] | Ресурс светодиодов, Ч: | 100000
[5 empty] | Тип рассеивателя по умолчанию: | Микропризма
[5 empty] | Варианты рассеивателя: | Матовый акрил / Колотый лёд
[5 empty] | Тип крепления по умолчанию: | Встраиваемый / Накладной / Подвесной
[5 empty] | Материал корпуса: | Сталь 0,5mm |  |  |  | 5 | 4122
[5 empty] | Тип оцинковки: | Без оцинковки |  |  |  |  | #REF!
[5 empty] | Тип покраски: | Полимерное (порошковое) покрытие |  |  |  |  | #REF!
[5 empty] | Цвет корпуса по умолчанию: | RAL 9010 |  |  |  |  | #REF!
[5 empty] | Гальваническая развязка: | Функция встроена в ИП |  |  |  |  | #REF!
[5 empty] | Класс защ. от поражения эл. током: | I |  |  |  |  | #REF!
[5 empty] | Защита от 380 V: | Функция встроена в ИП |  |  |  |  | #REF!
[5 empty] | Защита от микроимпульсов до 2кV: | Функция встроена в ИП |  |  |  |  | #REF!
[5 empty] | Драйвер тока (марка): | Trion |  |  |  |  | #REF!
[5 empty] | Защита от холостого хода: | Функция встроена в ИП |  |  |  |  | #REF!
[5 empty] | Возможность диммирования: | 1-10 V, DALI, DMX 512 |  |  |  |  | #REF!
[5 empty] | Возможность установки БАП: | Продолжительность работы 2 ч. / 3 ч |  |  |  |  | #REF!
[5 empty] | Рабочая t окружающей среды: | от - 25°С до +40°С |  |  |  |  | #REF!
[5 empty] | Климатическое исполнение: | УХЛ4 |  |  |  |  | #REF!
[5 empty] | Масса, kg | 2.5 |  |  |  |  | #REF!
[5 empty] | Гарантия, лет | 5 |  |  |  |  | #REF!
2 |  | ROOM-36 |  |  | Напряжение питания, V | 160-280 |  |  |  | 3 | 3953
[5 empty] | Потребляемая мощность, W | 36
[5 empty] | Цветовая температура, К | 3000 | 4000 | 5000 | 6000
[5 empty] | Световой поток (с учетом потерь), Lm | 3168 | 3564 | 3960 | 4104
[5 empty] | Коэффициент мощности, cosφ | 0.98
[5 empty] | Индекс цветопередачи (CRI), Ra | 80+
[5 empty] | Класс энергоэффективности: | А++
[5 empty] | Степень защиты, IP | 20
[5 empty] | Возможные варианты исполнения IP: | 54 |  | 65
[5 empty] | Тип КСС: | Д120
[5 empty] | Размер : Д*Ш*В, mm | 595*595*40
[5 empty] | Расположение драйвера тока: | Встроен в корпус
[5 empty] | Марка светодиодов: | Samsung
[5 empty] | Ресурс светодиодов, Ч: | 100000
[5 empty] | Тип рассеивателя по умолчанию: | Микропризма
[5 empty] | Варианты рассеивателя: | Матовый акрил / Колотый лёд
[5 empty] | Тип крепления по умолчанию: | Встраиваемый / Накладной / Подвесной
[5 empty] | Материал корпуса: | Сталь 0,5mm |  |  |  | 5 | 4229
[5 empty] | Тип оцинковки: | Без оцинковки |  |  |  |  | #REF!
[5 empty] | Тип покраски: | Полимерное (порошковое) покрытие |  |  |  |  | #REF!
[5 empty] | Цвет корпуса по умолчанию: | RAL 9010 |  |  |  |  | #REF!
[5 empty] | Гальваническая развязка: | Функция встроена в ИП |  |  |  |  | #REF!
[5 empty] | Класс защ. от поражения эл. током: | I |  |  |  |  | #REF!
[5 empty] | Защита от 380 V: | Функция встроена в ИП |  |  |  |  | #REF!
[5 empty] | Защита от микроимпульсов до 2кV: | Функция встроена в ИП |  |  |  |  | #REF!
[5 empty] | Драйвер тока (марка): | Trion |  |  |  |  | #REF!
[5 empty] | Защита от холостого хода: | Функция встроена в ИП |  |  |  |  | #REF!
[5 empty] | Возможность диммирования: | 1-10 V, DALI, DMX 512 |  |  |  |  | #REF!
[5 empty] | Возможность установки БАП: | Продолжительность работы 2 ч. / 3 ч |  |  |  |  | #REF!
[5 empty] | Рабочая t окружающей среды: | от - 25°С до +40°С |  |  |  |  | #REF!
[5 empty] | Климатическое исполнение: | УХЛ4 |  |  |  |  | #REF!
[5 empty] | Масса, kg | 2.5 |  |  |  |  | #REF!
[5 empty] | Гарантия, лет | 5 |  |  |  |  | #REF!
3 |  | ROOM-40 |  |  | Напряжение питания, V | 160-280 |  |  |  | 3 | 4054
[5 empty] | Потребляемая мощность, W | 40
[5 empty] | Цветовая температура, К | 3000 | 4000 | 5000 | 6000
[5 empty] | Световой поток (с учетом потерь), Lm | 3520 | 3960 | 4400 | 4560
[5 empty] | Коэффициент мощности, cosφ | 0.98
[5 empty] | Индекс цветопередачи (CRI), Ra | 80+
[5 empty] | Класс энергоэффективности: | А++
[5 empty] | Степень защиты, IP | 20
[5 empty] | Возможные варианты исполнения IP: | 54 |  | 65
[5 empty] | Тип КСС: | Д120
[5 empty] | Размер : Д*Ш*В, mm | 595*595*40
[5 empty] | Расположение драйвера тока: | Встроен в корпус
[5 empty] | Марка светодиодов: | Samsung
[5 empty] | Ресурс светодиодов, Ч: | 100000
[5 empty] | Тип рассеивателя по умолчанию: | Микропризма
[5 empty] | Варианты рассеивателя: | Матовый акрил / Колотый лёд
[5 empty] | Тип крепления по умолчанию: | Встраиваемый / Накладной / Подвесной
[5 empty] | Материал корпуса: | Сталь 0,5mm |  |  |  | 5 | 4337
[5 empty] | Тип оцинковки: | Без оцинковки |  |  |  |  | #REF!
[5 empty] | Тип покраски: | Полимерное (порошковое) покрытие |  |  |  |  | #REF!
[5 empty] | Цвет корпуса по умолчанию: | RAL 9010 |  |  |  |  | #REF!
[5 empty] | Гальваническая развязка: | Функция встроена в ИП |  |  |  |  | #REF!
[5 empty] | Класс защ. от поражения эл. током: | I |  |  |  |  | #REF!
[5 empty] | Защита от 380 V: | Функция встроена в ИП |  |  |  |  | #REF!
[5 empty] | Защита от микроимпульсов до 2кV: | Функция встроена в ИП |  |  |  |  | #REF!
[5 empty] | Драйвер тока (марка): | Trion |  |  |  |  | #REF!
[5 empty] | Защита от холостого хода: | Функция встроена в ИП |  |  |  |  | #REF!
[5 empty] | Возможность диммирования: | 1-10 V, DALI, DMX 512 |  |  |  |  | #REF!
[5 empty] | Возможность установки БАП: | Продолжительность работы 2 ч. / 3 ч |  |  |  |  | #REF!
[5 empty] | Рабочая t окружающей среды: | от - 25°С до +40°С |  |  |  |  | #REF!
[5 empty] | Климатическое исполнение: | УХЛ4 |  |  |  |  | #REF!
[5 empty] | Масса, kg | 2.5 |  |  |  |  | #REF!
[5 empty] | Гарантия, лет | 5 |  |  |  |  | #REF!
4 |  | ROOM-60 |  |  | Напряжение питания, V | 160-280 |  |  |  | 3 | 4891
[5 empty] | Потребляемая мощность, W | 60
[5 empty] | Цветовая температура, К | 3000 | 4000 | 5000 | 6000
[5 empty] | Световой поток (с учетом потерь), Lm | 5280 | 5940 | 6600 | 6840
[5 empty] | Коэффициент мощности, cosφ | 0.98
[5 empty] | Индекс цветопередачи (CRI), Ra | 80+
[5 empty] | Класс энергоэффективности: | А++
[5 empty] | Степень защиты, IP | 20
[5 empty] | Возможные варианты исполнения IP: | 54 |  | 65
[5 empty] | Тип КСС: | Д120
[5 empty] | Размер : Д*Ш*В, mm | 595*595*40
[5 empty] | Расположение драйвера тока: | Встроен в корпус
[5 empty] | Марка светодиодов: | Samsung
[5 empty] | Ресурс светодиодов, Ч: | 100000
[5 empty] | Тип рассеивателя по умолчанию: | Микропризма
[5 empty] | Варианты рассеивателя: | Матовый акрил / Колотый лёд
[5 empty] | Тип крепления по умолчанию: | Встраиваемый / Накладной / Подвесной
[5 empty] | Материал корпуса: | Сталь 0,5mm |  |  |  | 5 | 5233
[5 empty] | Тип оцинковки: | Без оцинковки |  |  |  |  | #REF!
[5 empty] | Тип покраски: | Полимерное (порошковое) покрытие |  |  |  |  | #REF!
[5 empty] | Цвет корпуса по умолчанию: | RAL 9010 |  |  |  |  | #REF!
[5 empty] | Гальваническая развязка: | Функция встроена в ИП |  |  |  |  | #REF!
[5 empty] | Класс защ. от поражения эл. током: | I |  |  |  |  | #REF!
[5 empty] | Защита от 380 V: | Функция встроена в ИП |  |  |  |  | #REF!
[5 empty] | Защита от микроимпульсов до 2кV: | Функция встроена в ИП |  |  |  |  | #REF!
[5 empty] | Драйвер тока (марка): | Trion |  |  |  |  | #REF!
[5 empty] | Защита от холостого хода: | Функция встроена в ИП |  |  |  |  | #REF!
[5 empty] | Возможность диммирования: | 1-10 V, DALI, DMX 512 |  |  |  |  | #REF!
[5 empty] | Возможность установки БАП: | Продолжительность работы 2 ч. / 3 ч |  |  |  |  | #REF!
[5 empty] | Рабочая t окружающей среды: | от - 25°С до +40°С |  |  |  |  | #REF!
[5 empty] | Климатическое исполнение: | УХЛ4 |  |  |  |  | #REF!
[5 empty] | Масса, kg | 2.5 |  |  |  |  | #REF!
[5 empty] | Гарантия, лет | 5 |  |  |  |  | #REF!
ROOM-K
1 |  | ROOM-К-15 |  |  | Напряжение питания, V | 160-280 |  |  |  | 3 | 3674
[5 empty] | Потребляемая мощность, W | 15
[5 empty] | Цветовая температура, К | 3000 | 4000 | 5000 | 6000
[5 empty] | Световой поток (с учетом потерь), Lm | 1320 | 1485 | 1650 | 1710
[5 empty] | Коэффициент мощности, cosφ | 0.98
[5 empty] | Индекс цветопередачи (CRI), Ra | 80+
[5 empty] | Класс энергоэффективности: | А++
[5 empty] | Степень защиты, IP | 20
[5 empty] | Возможные варианты исполнения IP: | 54 |  | 65
[5 empty] | Тип КСС: | Д120
[5 empty] | Размер : Д*Ш*В, mm | 600*180*40
[5 empty] | Расположение драйвера тока: | Встроен в корпус
[5 empty] | Марка светодиодов: | Samsung
[5 empty] | Ресурс светодиодов, Ч: | 100000
[5 empty] | Тип рассеивателя по умолчанию: | Микропризма
[5 empty] | Варианты рассеивателя: | Матовый акрил / Колотый лёд
[5 empty] | Тип крепления по умолчанию: | Встраиваемый / Накладной / Подвесной
[5 empty] | Материал корпуса: | Сталь 0,5mm |  |  |  | 5 | 3931
[5 empty] | Тип оцинковки: | Без оцинковки |  |  |  |  | #REF!
[5 empty] | Тип покраски: | Полимерное (порошковое) покрытие |  |  |  |  | #REF!
[5 empty] | Цвет корпуса по умолчанию: | RAL 9010 |  |  |  |  | #REF!
[5 empty] | Гальваническая развязка: | Функция встроена в ИП |  |  |  |  | #REF!
[5 empty] | Класс защ. от поражения эл. током: | I |  |  |  |  | #REF!
[5 empty] | Защита от 380 V: | Функция встроена в ИП |  |  |  |  | #REF!
[5 empty] | Защита от микроимпульсов до 2кV: | Функция встроена в ИП |  |  |  |  | #REF!
[5 empty] | Драйвер тока (марка): | Trion |  |  |  |  | #REF!
[5 empty] | Защита от холостого хода: | Функция встроена в ИП |  |  |  |  | #REF!
[5 empty] | Возможность диммирования: | 1-10 V, DALI, DMX 512 |  |  |  |  | #REF!
[5 empty] | Возможность установки БАП: | Продолжительность работы 2 ч. / 3 ч |  |  |  |  | #REF!
[5 empty] | Рабочая t окружающей среды: | от - 25°С до +40°С |  |  |  |  | #REF!
[5 empty] | Климатическое исполнение: | УХЛ4 |  |  |  |  | #REF!
[5 empty] | Масса, kg | 2.5 |  |  |  |  | #REF!
[5 empty] | Гарантия, лет | 5 |  |  |  |  | #REF!
2 |  | ROOM-К-18 |  |  | Напряжение питания, V | 160-280 |  |  |  | 3 | 3800
[5 empty] | Потребляемая мощность, W | 18
[5 empty] | Цветовая температура, К | 3000 | 4000 | 5000 | 6000
[5 empty] | Световой поток (с учетом потерь), Lm | 1584 | 1782 | 1980 | 2052
[5 empty] | Коэффициент мощности, cosφ | 0.98
[5 empty] | Индекс цветопередачи (CRI), Ra | 80+
[5 empty] | Класс энергоэффективности: | А++
[5 empty] | Степень защиты, IP | 20
[5 empty] | Возможные варианты исполнения IP: | 54 |  | 65
[5 empty] | Тип КСС: | Д120
[5 empty] | Размер : Д*Ш*В, mm | 600*180*40
[5 empty] | Расположение драйвера тока: | Встроен в корпус
[5 empty] | Марка светодиодов: | Samsung
[5 empty] | Ресурс светодиодов, Ч: | 100000
[5 empty] | Тип рассеивателя по умолчанию: | Микропризма
[5 empty] | Варианты рассеивателя: | Матовый акрил / Колотый лёд
[5 empty] | Тип крепления по умолчанию: | Встраиваемый / Накладной / Подвесной
[5 empty] | Материал корпуса: | Сталь 0,5mm |  |  |  | 5 | 4066
[5 empty] | Тип оцинковки: | Без оцинковки |  |  |  |  | #REF!
[5 empty] | Тип покраски: | Полимерное (порошковое) покрытие |  |  |  |  | #REF!
[5 empty] | Цвет корпуса по умолчанию: | RAL 9010 |  |  |  |  | #REF!
[5 empty] | Гальваническая развязка: | Функция встроена в ИП |  |  |  |  | #REF!
[5 empty] | Класс защ. от поражения эл. током: | I |  |  |  |  | #REF!
[5 empty] | Защита от 380 V: | Функция встроена в ИП |  |  |  |  | #REF!
[5 empty] | Защита от микроимпульсов до 2кV: | Функция встроена в ИП |  |  |  |  | #REF!
[5 empty] | Драйвер тока (марка): | Trion |  |  |  |  | #REF!
[5 empty] | Защита от холостого хода: | Функция встроена в ИП |  |  |  |  | #REF!
[5 empty] | Возможность диммирования: | 1-10 V, DALI, DMX 512 |  |  |  |  | #REF!
[5 empty] | Возможность установки БАП: | Продолжительность работы 2 ч. / 3 ч |  |  |  |  | #REF!
[5 empty] | Рабочая t окружающей среды: | от - 25°С до +40°С |  |  |  |  | #REF!
[5 empty] | Климатическое исполнение: | УХЛ4 |  |  |  |  | #REF!
[5 empty] | Масса, kg | 2.5 |  |  |  |  | #REF!
[5 empty] | Гарантия, лет | 5 |  |  |  |  | #REF!
3 |  | ROOM-К-20 |  |  | Напряжение питания, V | 160-280 |  |  |  | 3 | 3928
[5 empty] | Потребляемая мощность, W | 20
[5 empty] | Цветовая температура, К | 3000 | 4000 | 5000 | 6000
[5 empty] | Световой поток (с учетом потерь), Lm | 1760 | 1980 | 2200 | 2280
[5 empty] | Коэффициент мощности, cosφ | 0.98
[5 empty] | Индекс цветопередачи (CRI), Ra | 80+
[5 empty] | Класс энергоэффективности: | А++
[5 empty] | Степень защиты, IP | 20
[5 empty] | Возможные варианты исполнения IP: | 54 |  | 65
[5 empty] | Тип КСС: | Д120
[5 empty] | Размер : Д*Ш*В, mm | 600*180*40
[5 empty] | Расположение драйвера тока: | Встроен в корпус
[5 empty] | Марка светодиодов: | Samsung
[5 empty] | Ресурс светодиодов, Ч: | 100000
[5 empty] | Тип рассеивателя по умолчанию: | Микропризма
[5 empty] | Варианты рассеивателя: | Матовый акрил / Колотый лёд
[5 empty] | Тип крепления по умолчанию: | Встраиваемый / Накладной / Подвесной
[5 empty] | Материал корпуса: | Сталь 0,5mm |  |  |  | 5 | 4203
[5 empty] | Тип оцинковки: | Без оцинковки |  |  |  |  | #REF!
[5 empty] | Тип покраски: | Полимерное (порошковое) покрытие |  |  |  |  | #REF!
[5 empty] | Цвет корпуса по умолчанию: | RAL 9010 |  |  |  |  | #REF!
[5 empty] | Гальваническая развязка: | Функция встроена в ИП |  |  |  |  | #REF!
[5 empty] | Класс защ. от поражения эл. током: | I |  |  |  |  | #REF!
[5 empty] | Защита от 380 V: | Функция встроена в ИП |  |  |  |  | #REF!
[5 empty] | Защита от микроимпульсов до 2кV: | Функция встроена в ИП |  |  |  |  | #REF!
[5 empty] | Драйвер тока (марка): | Trion |  |  |  |  | #REF!
[5 empty] | Защита от холостого хода: | Функция встроена в ИП |  |  |  |  | #REF!
[5 empty] | Возможность диммирования: | 1-10 V, DALI, DMX 512 |  |  |  |  | #REF!
[5 empty] | Возможность установки БАП: | Продолжительность работы 2 ч. / 3 ч |  |  |  |  | #REF!
[5 empty] | Рабочая t окружающей среды: | от - 25°С до +40°С |  |  |  |  | #REF!
[5 empty] | Климатическое исполнение: | УХЛ4 |  |  |  |  | #REF!
[5 empty] | Масса, kg | 2.5 |  |  |  |  | #REF!
[5 empty] | Гарантия, лет | 5 |  |  |  |  | #REF!
4 |  | ROOM-К-30 |  |  | Напряжение питания, V | 160-280 |  |  |  | 3 | 3852
[5 empty] | Потребляемая мощность, W | 30
[5 empty] | Цветовая температура, К | 3000 | 4000 | 5000 | 6000
[5 empty] | Световой поток (с учетом потерь), Lm | 2640 | 2970 | 3300 | 3420
[5 empty] | Коэффициент мощности, cosφ | 0.98
[5 empty] | Индекс цветопередачи (CRI), Ra | 80+
[5 empty] | Класс энергоэффективности: | А++
[5 empty] | Степень защиты, IP | 20
[5 empty] | Возможные варианты исполнения IP: | 54 |  | 65
[5 empty] | Тип КСС: | Д120
[5 empty] | Размер : Д*Ш*В, mm | 1200*180*40
[5 empty] | Расположение драйвера тока: | Встроен в корпус
[5 empty] | Марка светодиодов: | Samsung
[5 empty] | Ресурс светодиодов, Ч: | 100000
[5 empty] | Тип рассеивателя по умолчанию: | Микропризма
[5 empty] | Варианты рассеивателя: | Матовый акрил / Колотый лёд
[5 empty] | Тип крепления по умолчанию: | Встраиваемый / Накладной / Подвесной
[5 empty] | Материал корпуса: | Сталь 0,5mm |  |  |  | 5 | 4122
[5 empty] | Тип оцинковки: | Без оцинковки |  |  |  |  | #REF!
[5 empty] | Тип покраски: | Полимерное (порошковое) покрытие |  |  |  |  | #REF!
[5 empty] | Цвет корпуса по умолчанию: | RAL 9010 |  |  |  |  | #REF!
[5 empty] | Гальваническая развязка: | Функция встроена в ИП |  |  |  |  | #REF!
[5 empty] | Класс защ. от поражения эл. током: | I |  |  |  |  | #REF!
[5 empty] | Защита от 380 V: | Функция встроена в ИП |  |  |  |  | #REF!
[5 empty] | Защита от микроимпульсов до 2кV: | Функция встроена в ИП |  |  |  |  | #REF!
[5 empty] | Драйвер тока (марка): | Trion |  |  |  |  | #REF!
[5 empty] | Защита от холостого хода: | Функция встроена в ИП |  |  |  |  | #REF!
[5 empty] | Возможность диммирования: | 1-10 V, DALI, DMX 512 |  |  |  |  | #REF!
[5 empty] | Возможность установки БАП: | Продолжительность работы 2 ч. / 3 ч |  |  |  |  | #REF!
[5 empty] | Рабочая t окружающей среды: | от - 25°С до +40°С |  |  |  |  | #REF!
[5 empty] | Климатическое исполнение: | УХЛ4 |  |  |  |  | #REF!
[5 empty] | Масса, kg | 2.5 |  |  |  |  | #REF!
[5 empty] | Гарантия, лет | 5 |  |  |  |  | #REF!
5 |  | ROOM-К-36 |  |  | Напряжение питания, V | 160-280 |  |  |  | 3 | 3953
[5 empty] | Потребляемая мощность, W | 36
[5 empty] | Цветовая температура, К | 3000 | 4000 | 5000 | 6000
[5 empty] | Световой поток (с учетом потерь), Lm | 3168 | 3564 | 3960 | 4104
[5 empty] | Коэффициент мощности, cosφ | 0.98
[5 empty] | Индекс цветопередачи (CRI), Ra | 80+
[5 empty] | Класс энергоэффективности: | А++
[5 empty] | Степень защиты, IP | 20
[5 empty] | Возможные варианты исполнения IP: | 54 |  | 65
[5 empty] | Тип КСС: | Д120
[5 empty] | Размер : Д*Ш*В, mm | 1200*180*40
[5 empty] | Расположение драйвера тока: | Встроен в корпус
[5 empty] | Марка светодиодов: | Samsung
[5 empty] | Ресурс светодиодов, Ч: | 100000
[5 empty] | Тип рассеивателя по умолчанию: | Микропризма
[5 empty] | Варианты рассеивателя: | Матовый акрил / Колотый лёд
[5 empty] | Тип крепления по умолчанию: | Встраиваемый / Накладной / Подвесной
[5 empty] | Материал корпуса: | Сталь 0,5mm |  |  |  | 5 | 4229
[5 empty] | Тип оцинковки: | Без оцинковки |  |  |  |  | #REF!
[5 empty] | Тип покраски: | Полимерное (порошковое) покрытие |  |  |  |  | #REF!
[5 empty] | Цвет корпуса по умолчанию: | RAL 9010 |  |  |  |  | #REF!
[5 empty] | Гальваническая развязка: | Функция встроена в ИП |  |  |  |  | #REF!
[5 empty] | Класс защ. от поражения эл. током: | I |  |  |  |  | #REF!
[5 empty] | Защита от 380 V: | Функция встроена в ИП |  |  |  |  | #REF!
[5 empty] | Защита от микроимпульсов до 2кV: | Функция встроена в ИП |  |  |  |  | #REF!
[5 empty] | Драйвер тока (марка): | Trion |  |  |  |  | #REF!
[5 empty] | Защита от холостого хода: | Функция встроена в ИП |  |  |  |  | #REF!
[5 empty] | Возможность диммирования: | 1-10 V, DALI, DMX 512 |  |  |  |  | #REF!
[5 empty] | Возможность установки БАП: | Продолжительность работы 2 ч. / 3 ч |  |  |  |  | #REF!
[5 empty] | Рабочая t окружающей среды: | от - 25°С до +40°С |  |  |  |  | #REF!
[5 empty] | Климатическое исполнение: | УХЛ4 |  |  |  |  | #REF!
[5 empty] | Масса, kg | 2.5 |  |  |  |  | #REF!
[5 empty] | Гарантия, лет | 5 |  |  |  |  | #REF!
6 |  | ROOM-К-40 |  |  | Напряжение питания, V | 160-280 |  |  |  | 3 | 4054
[5 empty] | Потребляемая мощность, W | 40
[5 empty] | Цветовая температура, К | 3000 | 4000 | 5000 | 6000
[5 empty] | Световой поток (с учетом потерь), Lm | 3520 | 3960 | 4400 | 4560
[5 empty] | Коэффициент мощности, cosφ | 0.98
[5 empty] | Индекс цветопередачи (CRI), Ra | 80+
[5 empty] | Класс энергоэффективности: | А++
[5 empty] | Степень защиты, IP | 20
[5 empty] | Возможные варианты исполнения IP: | 54 |  | 65
[5 empty] | Тип КСС: | Д120
[5 empty] | Размер : Д*Ш*В, mm | 1200*180*40
[5 empty] | Расположение драйвера тока: | Встроен в корпус
[5 empty] | Марка светодиодов: | Samsung
[5 empty] | Ресурс светодиодов, Ч: | 100000
[5 empty] | Тип рассеивателя по умолчанию: | Микропризма
[5 empty] | Варианты рассеивателя: | Матовый акрил / Колотый лёд
[5 empty] | Тип крепления по умолчанию: | Встраиваемый / Накладной / Подвесной
[5 empty] | Материал корпуса: | Сталь 0,5mm |  |  |  | 5 | 4337
[5 empty] | Тип оцинковки: | Без оцинковки |  |  |  |  | #REF!
[5 empty] | Тип покраски: | Полимерное (порошковое) покрытие |  |  |  |  | #REF!
[5 empty] | Цвет корпуса по умолчанию: | RAL 9010 |  |  |  |  | #REF!
[5 empty] | Гальваническая развязка: | Функция встроена в ИП |  |  |  |  | #REF!
[5 empty] | Класс защ. от поражения эл. током: | I |  |  |  |  | #REF!
[5 empty] | Защита от 380 V: | Функция встроена в ИП |  |  |  |  | #REF!
[5 empty] | Защита от микроимпульсов до 2кV: | Функция встроена в ИП |  |  |  |  | #REF!
[5 empty] | Драйвер тока (марка): | Trion |  |  |  |  | #REF!
[5 empty] | Защита от холостого хода: | Функция встроена в ИП |  |  |  |  | #REF!
[5 empty] | Возможность диммирования: | 1-10 V, DALI, DMX 512 |  |  |  |  | #REF!
[5 empty] | Возможность установки БАП: | Продолжительность работы 2 ч. / 3 ч |  |  |  |  | #REF!
[5 empty] | Рабочая t окружающей среды: | от - 25°С до +40°С |  |  |  |  | #REF!
[5 empty] | Климатическое исполнение: | УХЛ4 |  |  |  |  | #REF!
[5 empty] | Масса, kg | 2.5 |  |  |  |  | #REF!
[5 empty] | Гарантия, лет | 5 |  |  |  |  | #REF!
7 |  | ROOM-К-60 |  |  | Напряжение питания, V | 160-280 |  |  |  | 3 | 4941
[5 empty] | Потребляемая мощность, W | 60
[5 empty] | Цветовая температура, К | 3000 | 4000 | 5000 | 6000
[5 empty] | Световой поток (с учетом потерь), Lm | 5280 | 5940 | 6600 | 6840
[5 empty] | Коэффициент мощности, cosφ | 0.98
[5 empty] | Индекс цветопередачи (CRI), Ra | 80+
[5 empty] | Класс энергоэффективности: | А++
[5 empty] | Степень защиты, IP | 20
[5 empty] | Возможные варианты исполнения IP: | 54 |  | 65
[5 empty] | Тип КСС: | Д120
[5 empty] | Размер : Д*Ш*В, mm | 1200*180*40
[5 empty] | Расположение драйвера тока: | Встроен в корпус
[5 empty] | Марка светодиодов: | Samsung
[5 empty] | Ресурс светодиодов, Ч: | 100000
[5 empty] | Тип рассеивателя по умолчанию: | Микропризма
[5 empty] | Варианты рассеивателя: | Матовый акрил / Колотый лёд
[5 empty] | Тип крепления по умолчанию: | Встраиваемый / Накладной / Подвесной
[5 empty] | Материал корпуса: | Сталь 0,5mm |  |  |  | 5 | 5287
[5 empty] | Тип оцинковки: | Без оцинковки |  |  |  |  | #REF!
[5 empty] | Тип покраски: | Полимерное (порошковое) покрытие |  |  |  |  | #REF!
[5 empty] | Цвет корпуса по умолчанию: | RAL 9010 |  |  |  |  | #REF!
[5 empty] | Гальваническая развязка: | Функция встроена в ИП |  |  |  |  | #REF!
[5 empty] | Класс защ. от поражения эл. током: | I |  |  |  |  | #REF!
[5 empty] | Защита от 380 V: | Функция встроена в ИП |  |  |  |  | #REF!
[5 empty] | Защита от микроимпульсов до 2кV: | Функция встроена в ИП |  |  |  |  | #REF!
[5 empty] | Драйвер тока (марка): | Trion |  |  |  |  | #REF!
[5 empty] | Защита от холостого хода: | Функция встроена в ИП |  |  |  |  | #REF!
[5 empty] | Возможность диммирования: | 1-10 V, DALI, DMX 512 |  |  |  |  | #REF!
[5 empty] | Возможность установки БАП: | Продолжительность работы 2 ч. / 3 ч |  |  |  |  | #REF!
[5 empty] | Рабочая t окружающей среды: | от - 25°С до +40°С |  |  |  |  | #REF!
[5 empty] | Климатическое исполнение: | УХЛ4 |  |  |  |  | #REF!
[5 empty] | Масса, kg | 2.5 |  |  |  |  | #REF!
[5 empty] | Гарантия, лет | 5 |  |  |  |  | #REF!
ROOM-D
1 |  | ROOM-D-60 |  |  | Напряжение питания, V | 160-280 |  |  |  | 3 | 8993
[5 empty] | Потребляемая мощность, W | 60
[5 empty] | Цветовая температура, К | 3000 | 4000 | 5000 | 6000
[5 empty] | Световой поток (с учетом потерь), Lm | 5280 | 5940 | 6600 | 6840
[5 empty] | Коэффициент мощности, cosφ | 0.98
[5 empty] | Индекс цветопередачи (CRI), Ra | 80+
[5 empty] | Класс энергоэффективности: | А++
[5 empty] | Степень защиты, IP | 20
[5 empty] | Возможные варианты исполнения IP: | 54 |  | 65
[5 empty] | Тип КСС: | Д120
[5 empty] | Размер : Д*Ш*В, mm | 1195*595*40
[5 empty] | Расположение драйвера тока: | Встроен в корпус
[5 empty] | Марка светодиодов: | Samsung
[5 empty] | Ресурс светодиодов, Ч: | 100000
[5 empty] | Тип рассеивателя по умолчанию: | Микропризма
[5 empty] | Варианты рассеивателя: | Матовый акрил / Колотый лёд
[5 empty] | Тип крепления по умолчанию: | Встраиваемый / Накладной / Подвесной
[5 empty] | Материал корпуса: | Сталь 0,5mm |  |  |  | 5 | 9622
[5 empty] | Тип оцинковки: | Без оцинковки |  |  |  |  | #REF!
[5 empty] | Тип покраски: | Полимерное (порошковое) покрытие |  |  |  |  | #REF!
[5 empty] | Цвет корпуса по умолчанию: | RAL 9010 |  |  |  |  | #REF!
[5 empty] | Гальваническая развязка: | Функция встроена в ИП |  |  |  |  | #REF!
[5 empty] | Класс защ. от поражения эл. током: | I |  |  |  |  | #REF!
[5 empty] | Защита от 380 V: | Функция встроена в ИП |  |  |  |  | #REF!
[5 empty] | Защита от микроимпульсов до 2кV: | Функция встроена в ИП |  |  |  |  | #REF!
[5 empty] | Драйвер тока (марка): | Trion |  |  |  |  | #REF!
[5 empty] | Защита от холостого хода: | Функция встроена в ИП |  |  |  |  | #REF!
[5 empty] | Возможность диммирования: | 1-10 V, DALI, DMX 512 |  |  |  |  | #REF!
[5 empty] | Возможность установки БАП: | Продолжительность работы 2 ч. / 3 ч |  |  |  |  | #REF!
[5 empty] | Рабочая t окружающей среды: | от - 25°С до +40°С |  |  |  |  | #REF!
[5 empty] | Климатическое исполнение: | УХЛ4 |  |  |  |  | #REF!
[5 empty] | Масса, kg | 5 |  |  |  |  | #REF!
[5 empty] | Гарантия, лет | 5 |  |  |  |  | #REF!
2 |  | ROOM-D-70 |  |  | Напряжение питания, V | 160-280 |  |  |  | 3 | 9151
[5 empty] | Потребляемая мощность, W | 70
[5 empty] | Цветовая температура, К | 3000 | 4000 | 5000 | 6000
[5 empty] | Световой поток (с учетом потерь), Lm | 6160 | 6930 | 7700 | 7980
[5 empty] | Коэффициент мощности, cosφ | 0.98
[5 empty] | Индекс цветопередачи (CRI), Ra | 80+
[5 empty] | Класс энергоэффективности: | А++
[5 empty] | Степень защиты, IP | 20
[5 empty] | Возможные варианты исполнения IP: | 54 |  | 65
[5 empty] | Тип КСС: | Д120
[5 empty] | Размер : Д*Ш*В, mm | 1195*595*40
[5 empty] | Расположение драйвера тока: | Встроен в корпус
[5 empty] | Марка светодиодов: | Samsung
[5 empty] | Ресурс светодиодов, Ч: | 100000
[5 empty] | Тип рассеивателя по умолчанию: | Микропризма
[5 empty] | Варианты рассеивателя: | Матовый акрил / Колотый лёд
[5 empty] | Тип крепления по умолчанию: | Встраиваемый / Накладной / Подвесной
[5 empty] | Материал корпуса: | Сталь 0,5mm |  |  |  | 5 | 9792
[5 empty] | Тип оцинковки: | Без оцинковки |  |  |  |  | #REF!
[5 empty] | Тип покраски: | Полимерное (порошковое) покрытие |  |  |  |  | #REF!
[5 empty] | Цвет корпуса по умолчанию: | RAL 9010 |  |  |  |  | #REF!
[5 empty] | Гальваническая развязка: | Функция встроена в ИП |  |  |  |  | #REF!
[5 empty] | Класс защ. от поражения эл. током: | I |  |  |  |  | #REF!
[5 empty] | Защита от 380 V: | Функция встроена в ИП |  |  |  |  | #REF!
[5 empty] | Защита от микроимпульсов до 2кV: | Функция встроена в ИП |  |  |  |  | #REF!
[5 empty] | Драйвер тока (марка): | Trion |  |  |  |  | #REF!
[5 empty] | Защита от холостого хода: | Функция встроена в ИП |  |  |  |  | #REF!
[5 empty] | Возможность диммирования: | 1-10 V, DALI, DMX 512 |  |  |  |  | #REF!
[5 empty] | Возможность установки БАП: | Продолжительность работы 2 ч. / 3 ч |  |  |  |  | #REF!
[5 empty] | Рабочая t окружающей среды: | от - 25°С до +40°С |  |  |  |  | #REF!
[5 empty] | Климатическое исполнение: | УХЛ4 |  |  |  |  | #REF!
[5 empty] | Масса, kg | 5 |  |  |  |  | #REF!
[5 empty] | Гарантия, лет | 5 |  |  |  |  | #REF!
3 |  | ROOM-D-80 |  |  | Напряжение питания, V | 160-280 |  |  |  | 3 | 10784
[5 empty] | Потребляемая мощность, W | 80
[5 empty] | Цветовая температура, К | 3000 | 4000 | 5000 | 6000
[5 empty] | Световой поток (с учетом потерь), Lm | 7040 | 7920 | 8800 | 9120
[5 empty] | Коэффициент мощности, cosφ | 0.98
[5 empty] | Индекс цветопередачи (CRI), Ra | 80+
[5 empty] | Класс энергоэффективности: | А++
[5 empty] | Степень защиты, IP | 20
[5 empty] | Возможные варианты исполнения IP: | 54 |  | 65
[5 empty] | Тип КСС: | Д120
[5 empty] | Размер : Д*Ш*В, mm | 1195*595*40
[5 empty] | Расположение драйвера тока: | Встроен в корпус
[5 empty] | Марка светодиодов: | Samsung
[5 empty] | Ресурс светодиодов, Ч: | 100000
[5 empty] | Тип рассеивателя по умолчанию: | Микропризма
[5 empty] | Варианты рассеивателя: | Матовый акрил / Колотый лёд
[5 empty] | Тип крепления по умолчанию: | Встраиваемый / Накладной / Подвесной
[5 empty] | Материал корпуса: | Сталь 0,5mm |  |  |  | 5 | 11539
[5 empty] | Тип оцинковки: | Без оцинковки |  |  |  |  | #REF!
[5 empty] | Тип покраски: | Полимерное (порошковое) покрытие |  |  |  |  | #REF!
[5 empty] | Цвет корпуса по умолчанию: | RAL 9010 |  |  |  |  | #REF!
[5 empty] | Гальваническая развязка: | Функция встроена в ИП |  |  |  |  | #REF!
[5 empty] | Класс защ. от поражения эл. током: | I |  |  |  |  | #REF!
[5 empty] | Защита от 380 V: | Функция встроена в ИП |  |  |  |  | #REF!
[5 empty] | Защита от микроимпульсов до 2кV: | Функция встроена в ИП |  |  |  |  | #REF!
[5 empty] | Драйвер тока (марка): | Trion |  |  |  |  | #REF!
[5 empty] | Защита от холостого хода: | Функция встроена в ИП |  |  |  |  | #REF!
[5 empty] | Возможность диммирования: | 1-10 V, DALI, DMX 512 |  |  |  |  | #REF!
[5 empty] | Возможность установки БАП: | Продолжительность работы 2 ч. / 3 ч |  |  |  |  | #REF!
[5 empty] | Рабочая t окружающей среды: | от - 25°С до +40°С |  |  |  |  | #REF!
[5 empty] | Климатическое исполнение: | УХЛ4 |  |  |  |  | #REF!
[5 empty] | Масса, kg | 5 |  |  |  |  | #REF!
[5 empty] | Гарантия, лет | 5 |  |  |  |  | #REF!
ROOM LITE (ОБНОВЛЁННАЯ МОДИФИКАЦИЯ)
1 |  | ROOM-LITE-30 |  |  | Напряжение питания, V | 160-280 |  |  |  | 3 | 3420
[5 empty] | Потребляемая мощность, W | 30
[5 empty] | Цветовая температура, К | 3000 | 4000 | 5000 | 6000
[5 empty] | Световой поток (с учетом потерь), Lm | 2640 | 2970 | 3300 | 3420
[5 empty] | Коэффициент мощности, cosφ | 0.98
[5 empty] | Индекс цветопередачи (CRI), Ra | 80+
[5 empty] | Класс энергоэффективности: | А++
[5 empty] | Степень защиты, IP | 40
[5 empty] | Возможные варианты исполнения IP: | 54 |  | 65
[5 empty] | Тип КСС: | Д120
[5 empty] | Размер : Д*Ш*В, mm | 1155х180х55
[5 empty] | Расположение драйвера тока: | Встроен в корпус
[5 empty] | Марка светодиодов: | Samsung
[5 empty] | Ресурс светодиодов, Ч: | 100000
[5 empty] | Тип рассеивателя по умолчанию: | Линейный оптический акрил
[5 empty] | Варианты рассеивателя: | Матовый акрил
[5 empty] | Тип крепления по умолчанию: | Встраиваемый / Накладной / Подвесной
[5 empty] | Материал корпуса: | Сталь 0,5mm |  |  |  | 5 | 3659
[5 empty] | Тип оцинковки: | Без оцинковки |  |  |  |  | #REF!
[5 empty] | Тип покраски: | Полимерное (порошковое) покрытие |  |  |  |  | #REF!
[5 empty] | Цвет корпуса по умолчанию: | RAL 9010 |  |  |  |  | #REF!
[5 empty] | Гальваническая развязка: | Функция встроена в ИП |  |  |  |  | #REF!
[5 empty] | Класс защ. от поражения эл. током: | I |  |  |  |  | #REF!
[5 empty] | Защита от 380 V: | Функция встроена в ИП |  |  |  |  | #REF!
[5 empty] | Защита от микроимпульсов до 2кV: | Функция встроена в ИП |  |  |  |  | #REF!
[5 empty] | Драйвер тока (марка): | Trion |  |  |  |  | #REF!
[5 empty] | Защита от холостого хода: | Функция встроена в ИП |  |  |  |  | #REF!
[5 empty] | Возможность диммирования: | 1-10 V, DALI, DMX 512 |  |  |  |  | #REF!
[5 empty] | Возможность установки БАП: | Продолжительность работы 2 ч. / 3 ч |  |  |  |  | #REF!
[5 empty] | Рабочая t окружающей среды: | от - 25°С до +40°С |  |  |  |  | #REF!
[5 empty] | Климатическое исполнение: | УХЛ4 |  |  |  |  | #REF!
[5 empty] | Масса, kg | 2.5 |  |  |  |  | #REF!
[5 empty] | Гарантия, лет | 5 |  |  |  |  | #REF!
2 |  | ROOM-LITE-36 |  |  | Напряжение питания, V | 160-280 |  |  |  | 3 | 3564
[5 empty] | Потребляемая мощность, W | 36
[5 empty] | Цветовая температура, К | 3000 | 4000 | 5000 | 6000
[5 empty] | Световой поток (с учетом потерь), Lm | 3168 | 3564 | 3960 | 4104
[5 empty] | Коэффициент мощности, cosφ | 0.98
[5 empty] | Индекс цветопередачи (CRI), Ra | 80+
[5 empty] | Класс энергоэффективности: | А++
[5 empty] | Степень защиты, IP | 40
[5 empty] | Возможные варианты исполнения IP: | 54 |  | 65
[5 empty] | Тип КСС: | Д120
[5 empty] | Размер : Д*Ш*В, mm | 1155х180х55
[5 empty] | Расположение драйвера тока: | Встроен в корпус
[5 empty] | Марка светодиодов: | Samsung
[5 empty] | Ресурс светодиодов, Ч: | 100000
[5 empty] | Тип рассеивателя по умолчанию: | Линейный оптический акрил
[5 empty] | Варианты рассеивателя: | Матовый акрил
[5 empty] | Тип крепления по умолчанию: | Встраиваемый / Накладной / Подвесной
[5 empty] | Материал корпуса: | Сталь 0,5mm |  |  |  | 5 | 3813
[5 empty] | Тип оцинковки: | Без оцинковки |  |  |  |  | #REF!
[5 empty] | Тип покраски: | Полимерное (порошковое) покрытие |  |  |  |  | #REF!
[5 empty] | Цвет корпуса по умолчанию: | RAL 9010 |  |  |  |  | #REF!
[5 empty] | Гальваническая развязка: | Функция встроена в ИП |  |  |  |  | #REF!
[5 empty] | Класс защ. от поражения эл. током: | I |  |  |  |  | #REF!
[5 empty] | Защита от 380 V: | Функция встроена в ИП |  |  |  |  | #REF!
[5 empty] | Защита от микроимпульсов до 2кV: | Функция встроена в ИП |  |  |  |  | #REF!
[5 empty] | Драйвер тока (марка): | Trion |  |  |  |  | #REF!
[5 empty] | Защита от холостого хода: | Функция встроена в ИП |  |  |  |  | #REF!
[5 empty] | Возможность диммирования: | 1-10 V, DALI, DMX 512 |  |  |  |  | #REF!
[5 empty] | Возможность установки БАП: | Продолжительность работы 2 ч. / 3 ч |  |  |  |  | #REF!
[5 empty] | Рабочая t окружающей среды: | от - 25°С до +40°С |  |  |  |  | #REF!
[5 empty] | Климатическое исполнение: | УХЛ4 |  |  |  |  | #REF!
[5 empty] | Масса, kg | 2.5 |  |  |  |  | #REF!
[5 empty] | Гарантия, лет | 5 |  |  |  |  | #REF!
3 |  | ROOM-LITE-40 |  |  | Напряжение питания, V | 160-280 |  |  |  | 3 | 3717
[5 empty] | Потребляемая мощность, W | 40
[5 empty] | Цветовая температура, К | 3000 | 4000 | 5000 | 6000
[5 empty] | Световой поток (с учетом потерь), Lm | 3520 | 3960 | 4400 | 4560
[5 empty] | Коэффициент мощности, cosφ | 0.98
[5 empty] | Индекс цветопередачи (CRI), Ra | 80+
[5 empty] | Класс энергоэффективности: | А++
[5 empty] | Степень защиты, IP | 40
[5 empty] | Возможные варианты исполнения IP: | 54 |  | 65
[5 empty] | Тип КСС: | Д120
[5 empty] | Размер : Д*Ш*В, mm | 1155х180х55
[5 empty] | Расположение драйвера тока: | Встроен в корпус
[5 empty] | Марка светодиодов: | Samsung
[5 empty] | Ресурс светодиодов, Ч: | 100000
[5 empty] | Тип рассеивателя по умолчанию: | Линейный оптический акрил
[5 empty] | Варианты рассеивателя: | Матовый акрил
[5 empty] | Тип крепления по умолчанию: | Встраиваемый / Накладной / Подвесной
[5 empty] | Материал корпуса: | Сталь 0,5mm |  |  |  | 5 | 3977
[5 empty] | Тип оцинковки: | Без оцинковки |  |  |  |  | #REF!
[5 empty] | Тип покраски: | Полимерное (порошковое) покрытие |  |  |  |  | #REF!
[5 empty] | Цвет корпуса по умолчанию: | RAL 9010 |  |  |  |  | #REF!
[5 empty] | Гальваническая развязка: | Функция встроена в ИП |  |  |  |  | #REF!
[5 empty] | Класс защ. от поражения эл. током: | I |  |  |  |  | #REF!
[5 empty] | Защита от 380 V: | Функция встроена в ИП |  |  |  |  | #REF!
[5 empty] | Защита от микроимпульсов до 2кV: | Функция встроена в ИП |  |  |  |  | #REF!
[5 empty] | Драйвер тока (марка): | Trion |  |  |  |  | #REF!
[5 empty] | Защита от холостого хода: | Функция встроена в ИП |  |  |  |  | #REF!
[5 empty] | Возможность диммирования: | 1-10 V, DALI, DMX 512 |  |  |  |  | #REF!
[5 empty] | Возможность установки БАП: | Продолжительность работы 2 ч. / 3 ч |  |  |  |  | #REF!
[5 empty] | Рабочая t окружающей среды: | от - 25°С до +40°С |  |  |  |  | #REF!
[5 empty] | Климатическое исполнение: | УХЛ4 |  |  |  |  | #REF!
[5 empty] | Масса, kg | 2.5 |  |  |  |  | #REF!
[5 empty] | Гарантия, лет | 5 |  |  |  |  | #REF!
4 |  | ROOM-LITE-60 |  |  | Напряжение питания, V | 160-280 |  |  |  | 3 | 4165
[5 empty] | Потребляемая мощность, W | 60
[5 empty] | Цветовая температура, К | 3000 | 4000 | 5000 | 6000
[5 empty] | Световой поток (с учетом потерь), Lm | 5280 | 5940 | 6600 | 6840
[5 empty] | Коэффициент мощности, cosφ | 0.98
[5 empty] | Индекс цветопередачи (CRI), Ra | 80+
[5 empty] | Класс энергоэффективности: | А++
[5 empty] | Степень защиты, IP | 40
[5 empty] | Возможные варианты исполнения IP: | 54 |  | 65
[5 empty] | Тип КСС: | Д120
[5 empty] | Размер : Д*Ш*В, mm | 1155х180х55
[5 empty] | Расположение драйвера тока: | Встроен в корпус
[5 empty] | Марка светодиодов: | Samsung
[5 empty] | Ресурс светодиодов, Ч: | 100000
[5 empty] | Тип рассеивателя по умолчанию: | Линейный оптический акрил
[5 empty] | Варианты рассеивателя: | Матовый акрил
[5 empty] | Тип крепления по умолчанию: | Встраиваемый / Накладной / Подвесной
[5 empty] | Материал корпуса: | Сталь 0,5mm |  |  |  | 5 | 4457
[5 empty] | Тип оцинковки: | Без оцинковки |  |  |  |  | #REF!
[5 empty] | Тип покраски: | Полимерное (порошковое) покрытие |  |  |  |  | #REF!
[5 empty] | Цвет корпуса по умолчанию: | RAL 9010 |  |  |  |  | #REF!
[5 empty] | Гальваническая развязка: | Функция встроена в ИП |  |  |  |  | #REF!
[5 empty] | Класс защ. от поражения эл. током: | I |  |  |  |  | #REF!
[5 empty] | Защита от 380 V: | Функция встроена в ИП |  |  |  |  | #REF!
[5 empty] | Защита от микроимпульсов до 2кV: | Функция встроена в ИП |  |  |  |  | #REF!
[5 empty] | Драйвер тока (марка): | Trion |  |  |  |  | #REF!
[5 empty] | Защита от холостого хода: | Функция встроена в ИП |  |  |  |  | #REF!
[5 empty] | Возможность диммирования: | 1-10 V, DALI, DMX 512 |  |  |  |  | #REF!
[5 empty] | Возможность установки БАП: | Продолжительность работы 2 ч. / 3 ч |  |  |  |  | #REF!
[5 empty] | Рабочая t окружающей среды: | от - 25°С до +40°С |  |  |  |  | #REF!
[5 empty] | Климатическое исполнение: | УХЛ4 |  |  |  |  | #REF!
[5 empty] | Масса, kg | 2.7 |  |  |  |  | #REF!
[5 empty] | Гарантия, лет | 5 |  |  |  |  | #REF!
ВЕРНУТЬСЯ К СОДЕРЖАНИЮ

## ICEBERG 1, 2
ГАРАНТИЯ НА ВСЮ ПРОДУКЦИЮ 5 ЛЕТ
№ | АРТИКУЛ | НАИМЕНОВАНИЕ | ИЗОБРАЖЕНИЯ И ДЕТАЛИЗИРОВАННЫЕ ЧЕРТЕЖИ | Тип КСС | ТЕХНИЧЕСКИЕ ХАРАКТЕРИСТИКИ |  |  |  |  | Грантия, лет | Цена
IICEBERG
1 |  | IICEBERG-30 |  |  | Напряжение питания, V | 160-280 |  |  |  | 3 | 3490
[5 empty] | Потребляемая мощность, W | 30
[5 empty] | Цветовая температура, К | 3000 | 4000 | 5000 | 6000
[5 empty] | Световой поток (с учетом потерь), Lm | 2640 | 2970 | 3300 | 3420
[5 empty] | Коэффициент мощности, cosφ | 0.98
[5 empty] | Индекс цветопередачи (CRII), Ra | 80+
[5 empty] | Класс энергоэффективности: | А++
[5 empty] | Степень защиты, IP | 65
[5 empty] | Тип КСС: | Д120°
[5 empty] | Размер: Д*Ш*В, mm | 1280х135х100
[5 empty] | Расположение драйвера тока: | Встроен в корпус
[5 empty] | Марка светодиодов: | Samsung
[5 empty] | Ресурс светодиодов, Ч: | 100000
[5 empty] | Тип рассеивателя по умолчанию: | Линейный оптический акрил
[5 empty] | Варианты рассеивателя: | Матовый акрил
[5 empty] | Тип крепления по умолчанию: | Накладной / Подвесной
[5 empty] | Материал корпуса: | Пластик
[5 empty] | Цвет корпуса по умолчанию: | Матовый белый |  |  |  | 5 | 3735
[5 empty] | Гальваническая развязка: | Функция встроена в ИП |  |  |  |  | #REF!
[5 empty] | Класс защ. от поражения эл. током: | II |  |  |  |  | #REF!
[5 empty] | Защита от 380 V: | Функция встроена в ИП |  |  |  |  | #REF!
[5 empty] | Защита от микроимпульсов до 2кV: | Функция встроена в ИП |  |  |  |  | #REF!
[5 empty] | Драйвер тока (марка): | Trion |  |  |  |  | #REF!
[5 empty] | Защита от холостого хода: | Функция встроена в ИП |  |  |  |  | #REF!
[5 empty] | Возможность диммирования: | 1-10 V, DALII, DMX 512 |  |  |  |  | #REF!
[5 empty] | Возможность установки БАП: | Продолжительность работы 2 ч. / 3 ч |  |  |  |  | #REF!
[5 empty] | Рабочая t окружающей среды: | от - 25°С до +40°С |  |  |  |  | #REF!
[5 empty] | Климатическое исполнение: | УХЛ3 |  |  |  |  | #REF!
[5 empty] | Масса, kg | 2.5 |  |  |  |  | #REF!
[5 empty] | Гарантия, лет | 5 |  |  |  |  | #REF!
2 |  | IICEBERG-36 |  |  | Напряжение питания, V | 160-280 |  |  |  | 3 | 3609
[5 empty] | Потребляемая мощность, W | 36
[5 empty] | Цветовая температура, К | 3000 | 4000 | 5000 | 6000
[5 empty] | Световой поток (с учетом потерь), Lm | 3168 | 3564 | 3960 | 4104
[5 empty] | Коэффициент мощности, cosφ | 0.98
[5 empty] | Индекс цветопередачи (CRII), Ra | 80+
[5 empty] | Класс энергоэффективности: | А++
[5 empty] | Степень защиты, IP | 65
[5 empty] | Тип КСС: | Д120°
[5 empty] | Размер: Д*Ш*В, mm | 1280х135х100
[5 empty] | Расположение драйвера тока: | Встроен в корпус
[5 empty] | Марка светодиодов: | Samsung
[5 empty] | Ресурс светодиодов, Ч: | 100000
[5 empty] | Тип рассеивателя по умолчанию: | Линейный оптический акрил
[5 empty] | Варианты рассеивателя: | Матовый акрил
[5 empty] | Тип крепления по умолчанию: | Накладной / Подвесной
[5 empty] | Материал корпуса: | Пластик |  |  |  | 5 | 3862
[5 empty] | Цвет корпуса по умолчанию: | Матовый белый |  |  |  |  | #REF!
[5 empty] | Гальваническая развязка: | Функция встроена в ИП |  |  |  |  | #REF!
[5 empty] | Класс защ. от поражения эл. током: | II |  |  |  |  | #REF!
[5 empty] | Защита от 380 V: | Функция встроена в ИП |  |  |  |  | #REF!
[5 empty] | Защита от микроимпульсов до 2кV: | Функция встроена в ИП |  |  |  |  | #REF!
[5 empty] | Драйвер тока (марка): | Trion |  |  |  |  | #REF!
[5 empty] | Защита от холостого хода: | Функция встроена в ИП |  |  |  |  | #REF!
[5 empty] | Возможность диммирования: | 1-10 V, DALII, DMX 512 |  |  |  |  | #REF!
[5 empty] | Возможность установки БАП: | Продолжительность работы 2 ч. / 3 ч |  |  |  |  | #REF!
[5 empty] | Рабочая t окружающей среды: | от - 25°С до +40°С |  |  |  |  | #REF!
[5 empty] | Климатическое исполнение: | УХЛ3 |  |  |  |  | #REF!
[5 empty] | Масса, kg | 2.5 |  |  |  |  | #REF!
[5 empty] | Гарантия, лет | 5 |  |  |  |  | #REF!
3 |  | IICEBERG-40 |  |  | Напряжение питания, V | 160-280 |  |  |  | 3 | 3850
[5 empty] | Потребляемая мощность, W | 40
[5 empty] | Цветовая температура, К | 3000 | 4000 | 5000 | 6000
[5 empty] | Световой поток (с учетом потерь), Lm | 3520 | 3960 | 4400 | 4560
[5 empty] | Коэффициент мощности, cosφ | 0.98
[5 empty] | Индекс цветопередачи (CRII), Ra | 80+
[5 empty] | Класс энергоэффективности: | А++
[5 empty] | Степень защиты, IP | 65
[5 empty] | Тип КСС: | Д120°
[5 empty] | Размер: Д*Ш*В, mm | 1280х135х100
[5 empty] | Расположение драйвера тока: | Встроен в корпус
[5 empty] | Марка светодиодов: | Samsung
[5 empty] | Ресурс светодиодов, Ч: | 100000
[5 empty] | Тип рассеивателя по умолчанию: | Линейный оптический акрил
[5 empty] | Варианты рассеивателя: | Матовый акрил
[5 empty] | Тип крепления по умолчанию: | Накладной / Подвесной
[5 empty] | Материал корпуса: | Пластик |  |  |  | 5 | 4120
[5 empty] | Цвет корпуса по умолчанию: | Матовый белый |  |  |  |  | #REF!
[5 empty] | Гальваническая развязка: | Функция встроена в ИП |  |  |  |  | #REF!
[5 empty] | Класс защ. от поражения эл. током: | II |  |  |  |  | #REF!
[5 empty] | Защита от 380 V: | Функция встроена в ИП |  |  |  |  | #REF!
[5 empty] | Защита от микроимпульсов до 2кV: | Функция встроена в ИП |  |  |  |  | #REF!
[5 empty] | Драйвер тока (марка): | Trion |  |  |  |  | #REF!
[5 empty] | Защита от холостого хода: | Функция встроена в ИП |  |  |  |  | #REF!
[5 empty] | Возможность диммирования: | 1-10 V, DALII, DMX 512 |  |  |  |  | #REF!
[5 empty] | Возможность установки БАП: | Продолжительность работы 2 ч. / 3 ч |  |  |  |  | #REF!
[5 empty] | Рабочая t окружающей среды: | от - 25°С до +40°С |  |  |  |  | #REF!
[5 empty] | Климатическое исполнение: | УХЛ3 |  |  |  |  | #REF!
[5 empty] | Масса, kg | 2.5 |  |  |  |  | #REF!
[5 empty] | Гарантия, лет | 5 |  |  |  |  | #REF!
4 |  | IICEBERG-60 |  |  | Напряжение питания, V | 160-280 |  |  |  | 3 | 4694
[5 empty] | Потребляемая мощность, W | 60
[5 empty] | Цветовая температура, К | 3000 | 4000 | 5000 | 6000
[5 empty] | Световой поток (с учетом потерь), Lm | 5280 | 5940 | 6600 | 6840
[5 empty] | Коэффициент мощности, cosφ | 0.98
[5 empty] | Индекс цветопередачи (CRII), Ra | 80+
[5 empty] | Класс энергоэффективности: | А++
[5 empty] | Степень защиты, IP | 65
[5 empty] | Тип КСС: | Д120°
[5 empty] | Размер: Д*Ш*В, mm | 1280х135х100
[5 empty] | Расположение драйвера тока: | Встроен в корпус
[5 empty] | Марка светодиодов: | Samsung
[5 empty] | Ресурс светодиодов, Ч: | 100000
[5 empty] | Тип рассеивателя по умолчанию: | Линейный оптический акрил
[5 empty] | Варианты рассеивателя: | Матовый акрил
[5 empty] | Тип крепления по умолчанию: | Накладной / Подвесной
[5 empty] | Материал корпуса: | Пластик |  |  |  | 5 | 5023
[5 empty] | Цвет корпуса по умолчанию: | Матовый белый |  |  |  |  | #REF!
[5 empty] | Гальваническая развязка: | Функция встроена в ИП |  |  |  |  | #REF!
[5 empty] | Класс защ. от поражения эл. током: | II |  |  |  |  | #REF!
[5 empty] | Защита от 380 V: | Функция встроена в ИП |  |  |  |  | #REF!
[5 empty] | Защита от микроимпульсов до 2кV: | Функция встроена в ИП |  |  |  |  | #REF!
[5 empty] | Драйвер тока (марка): | Trion |  |  |  |  | #REF!
[5 empty] | Защита от холостого хода: | Функция встроена в ИП |  |  |  |  | #REF!
[5 empty] | Возможность диммирования: | 1-10 V, DALII, DMX 512 |  |  |  |  | #REF!
[5 empty] | Возможность установки БАП: | Продолжительность работы 2 ч. / 3 ч |  |  |  |  | #REF!
[5 empty] | Рабочая t окружающей среды: | от - 25°С до +40°С |  |  |  |  | #REF!
[5 empty] | Климатическое исполнение: | УХЛ3 |  |  |  |  | #REF!
[5 empty] | Масса, kg | 2.5 |  |  |  |  | #REF!
[5 empty] | Гарантия, лет | 5 |  |  |  |  | #REF!
5 |  | IICEBERG-80 |  |  | Напряжение питания, V | 160-280 |  |  |  | 3 | 6379
[5 empty] | Потребляемая мощность, W | 80
[5 empty] | Цветовая температура, К | 3000 | 4000 | 5000 | 6000
[5 empty] | Световой поток (с учетом потерь), Lm | 7040 | 7920 | 8800 | 9120
[5 empty] | Коэффициент мощности, cosφ | 0.98
[5 empty] | Индекс цветопередачи (CRII), Ra | 80+
[5 empty] | Класс энергоэффективности: | А++
[5 empty] | Степень защиты, IP | 65
[5 empty] | Тип КСС: | Д120°
[5 empty] | Размер: Д*Ш*В, mm | 1280х135х100
[5 empty] | Расположение драйвера тока: | Встроен в корпус
[5 empty] | Марка светодиодов: | Samsung
[5 empty] | Ресурс светодиодов, Ч: | 100000
[5 empty] | Тип рассеивателя по умолчанию: | Линейный оптический акрил
[5 empty] | Варианты рассеивателя: | Матовый акрил
[5 empty] | Тип крепления по умолчанию: | Накладной / Подвесной
[5 empty] | Материал корпуса: | Пластик |  |  |  | 5 | 6826
[5 empty] | Цвет корпуса по умолчанию: | Матовый белый |  |  |  |  | #REF!
[5 empty] | Гальваническая развязка: | Функция встроена в ИП |  |  |  |  | #REF!
[5 empty] | Класс защ. от поражения эл. током: | II |  |  |  |  | #REF!
[5 empty] | Защита от 380 V: | Функция встроена в ИП |  |  |  |  | #REF!
[5 empty] | Защита от микроимпульсов до 2кV: | Функция встроена в ИП |  |  |  |  | #REF!
[5 empty] | Драйвер тока (марка): | Trion |  |  |  |  | #REF!
[5 empty] | Защита от холостого хода: | Функция встроена в ИП |  |  |  |  | #REF!
[5 empty] | Возможность диммирования: | 1-10 V, DALII, DMX 512 |  |  |  |  | #REF!
[5 empty] | Возможность установки БАП: | Продолжительность работы 2 ч. / 3 ч |  |  |  |  | #REF!
[5 empty] | Рабочая t окружающей среды: | от - 25°С до +40°С |  |  |  |  | #REF!
[5 empty] | Климатическое исполнение: | УХЛ3 |  |  |  |  | #REF!
[5 empty] | Масса, kg | 2.5 |  |  |  |  | #REF!
[5 empty] | Гарантия, лет | 5 |  |  |  |  | #REF!
IICEBERG 2
1 |  | IICEBERG2-30 |  |  | Напряжение питания, V | 160-280 |  |  |  | 3 | 3386
[5 empty] | Потребляемая мощность, W | 30
[5 empty] | Цветовая температура, К | 3000 | 4000 | 5000 | 6000
[5 empty] | Световой поток (с учетом потерь), Lm | 2640 | 2970 | 3300 | 3420
[5 empty] | Коэффициент мощности, cosφ | 0.98
[5 empty] | Индекс цветопередачи (CRII), Ra | 80+
[5 empty] | Класс энергоэффективности: | А++
[5 empty] | Степень защиты, IP | 65
[5 empty] | Тип КСС: | Д120°
[5 empty] | Размер: Д*Ш*В, mm | 1020х78х78
[5 empty] | Расположение драйвера тока: | Встроен в корпус
[5 empty] | Марка светодиодов: | Samsung
[5 empty] | Ресурс светодиодов, Ч: | 100000
[5 empty] | Тип рассеивателя по умолчанию: | Линейный оптический акрил
[5 empty] | Варианты рассеивателя: | Матовый акрил
[5 empty] | Тип крепления по умолчанию: | Накладной / Подвесной
[5 empty] | Материал корпуса: | Пластик |  |  |  | 5 | 3623
[5 empty] | Цвет корпуса по умолчанию: | Матовый белый |  |  |  |  | #REF!
[5 empty] | Гальваническая развязка: | Функция встроена в ИП |  |  |  |  | #REF!
[5 empty] | Класс защ. от поражения эл. током: | II |  |  |  |  | #REF!
[5 empty] | Защита от 380 V: | Функция встроена в ИП |  |  |  |  | #REF!
[5 empty] | Защита от микроимпульсов до 2кV: | Функция встроена в ИП |  |  |  |  | #REF!
[5 empty] | Драйвер тока (марка): | Trion |  |  |  |  | #REF!
[5 empty] | Защита от холостого хода: | Функция встроена в ИП |  |  |  |  | #REF!
[5 empty] | Возможность диммирования: | 1-10 V, DALII, DMX 512 |  |  |  |  | #REF!
[5 empty] | Возможность установки БАП: | Продолжительность работы 2 ч. / 3 ч |  |  |  |  | #REF!
[5 empty] | Рабочая t окружающей среды: | от - 25°С до +40°С |  |  |  |  | #REF!
[5 empty] | Климатическое исполнение: | УХЛ3 |  |  |  |  | #REF!
[5 empty] | Масса, kg | 2.2 |  |  |  |  | #REF!
[5 empty] | Гарантия, лет | 5 |  |  |  |  | #REF!
2 |  | IICEBERG2-36 |  |  | Напряжение питания, V | 160-280 |  |  |  | 3 | 3668
[5 empty] | Потребляемая мощность, W | 36
[5 empty] | Цветовая температура, К | 3000 | 4000 | 5000 | 6000
[5 empty] | Световой поток (с учетом потерь), Lm | 3168 | 3564 | 3960 | 4104
[5 empty] | Коэффициент мощности, cosφ | 0.98
[5 empty] | Индекс цветопередачи (CRII), Ra | 80+
[5 empty] | Класс энергоэффективности: | А++
[5 empty] | Степень защиты, IP | 65
[5 empty] | Тип КСС: | Д120°
[5 empty] | Размер: Д*Ш*В, mm | 1020х78х78
[5 empty] | Расположение драйвера тока: | Встроен в корпус
[5 empty] | Марка светодиодов: | Samsung
[5 empty] | Ресурс светодиодов, Ч: | 100000
[5 empty] | Тип рассеивателя по умолчанию: | Линейный оптический акрил
[5 empty] | Варианты рассеивателя: | Матовый акрил
[5 empty] | Тип крепления по умолчанию: | Накладной / Подвесной
[5 empty] | Материал корпуса: | Пластик |  |  |  | 5 | 3925
[5 empty] | Цвет корпуса по умолчанию: | Матовый белый |  |  |  |  | #REF!
[5 empty] | Гальваническая развязка: | Функция встроена в ИП |  |  |  |  | #REF!
[5 empty] | Класс защ. от поражения эл. током: | II |  |  |  |  | #REF!
[5 empty] | Защита от 380 V: | Функция встроена в ИП |  |  |  |  | #REF!
[5 empty] | Защита от микроимпульсов до 2кV: | Функция встроена в ИП |  |  |  |  | #REF!
[5 empty] | Драйвер тока (марка): | Trion |  |  |  |  | #REF!
[5 empty] | Защита от холостого хода: | Функция встроена в ИП |  |  |  |  | #REF!
[5 empty] | Возможность диммирования: | 1-10 V, DALII, DMX 512 |  |  |  |  | #REF!
[5 empty] | Возможность установки БАП: | Продолжительность работы 2 ч. / 3 ч |  |  |  |  | #REF!
[5 empty] | Рабочая t окружающей среды: | от - 25°С до +40°С |  |  |  |  | #REF!
[5 empty] | Климатическое исполнение: | УХЛ3 |  |  |  |  | #REF!
[5 empty] | Масса, kg | 2.2 |  |  |  |  | #REF!
[5 empty] | Гарантия, лет | 5 |  |  |  |  | #REF!
3 |  | IICEBERG2-40 |  |  | Напряжение питания, V | 160-280 |  |  |  | 3 | 3956
[5 empty] | Потребляемая мощность, W | 40
[5 empty] | Цветовая температура, К | 3000 | 4000 | 5000 | 6000
[5 empty] | Световой поток (с учетом потерь), Lm | 3520 | 3960 | 4400 | 4560
[5 empty] | Коэффициент мощности, cosφ | 0.98
[5 empty] | Индекс цветопередачи (CRII), Ra | 80+
[5 empty] | Класс энергоэффективности: | А++
[5 empty] | Степень защиты, IP | 65
[5 empty] | Тип КСС: | Д120°
[5 empty] | Размер: Д*Ш*В, mm | 1020х78х78
[5 empty] | Расположение драйвера тока: | Встроен в корпус
[5 empty] | Марка светодиодов: | Samsung
[5 empty] | Ресурс светодиодов, Ч: | 100000
[5 empty] | Тип рассеивателя по умолчанию: | Линейный оптический акрил
[5 empty] | Варианты рассеивателя: | Матовый акрил
[5 empty] | Тип крепления по умолчанию: | Накладной / Подвесной
[5 empty] | Материал корпуса: | Пластик |  |  |  | 5 | 4233
[5 empty] | Цвет корпуса по умолчанию: | Матовый белый |  |  |  |  | #REF!
[5 empty] | Гальваническая развязка: | Функция встроена в ИП |  |  |  |  | #REF!
[5 empty] | Класс защ. от поражения эл. током: | II |  |  |  |  | #REF!
[5 empty] | Защита от 380 V: | Функция встроена в ИП |  |  |  |  | #REF!
[5 empty] | Защита от микроимпульсов до 2кV: | Функция встроена в ИП |  |  |  |  | #REF!
[5 empty] | Драйвер тока (марка): | Trion |  |  |  |  | #REF!
[5 empty] | Защита от холостого хода: | Функция встроена в ИП |  |  |  |  | #REF!
[5 empty] | Возможность диммирования: | 1-10 V, DALII, DMX 512 |  |  |  |  | #REF!
[5 empty] | Возможность установки БАП: | Продолжительность работы 2 ч. / 3 ч |  |  |  |  | #REF!
[5 empty] | Рабочая t окружающей среды: | от - 25°С до +40°С |  |  |  |  | #REF!
[5 empty] | Климатическое исполнение: | УХЛ3 |  |  |  |  | #REF!
[5 empty] | Масса, kg | 2.2 |  |  |  |  | #REF!
[5 empty] | Гарантия, лет | 5 |  |  |  |  | #REF!
4 |  | IICEBERG2-60 |  |  | Напряжение питания, V | 160-280 |  |  |  | 3 | 5647
[5 empty] | Потребляемая мощность, W | 60
[5 empty] | Цветовая температура, К | 3000 | 4000 | 5000 | 6000
[5 empty] | Световой поток (с учетом потерь), Lm | 5280 | 5940 | 6600 | 6840
[5 empty] | Коэффициент мощности, cosφ | 0.98
[5 empty] | Индекс цветопередачи (CRII), Ra | 80+
[5 empty] | Класс энергоэффективности: | А++
[5 empty] | Степень защиты, IP | 65
[5 empty] | Тип КСС: | Д120°
[5 empty] | Размер: Д*Ш*В, mm | 1020х78х78
[5 empty] | Расположение драйвера тока: | Встроен в корпус
[5 empty] | Марка светодиодов: | Samsung
[5 empty] | Ресурс светодиодов, Ч: | 100000
[5 empty] | Тип рассеивателя по умолчанию: | Линейный оптический акрил
[5 empty] | Варианты рассеивателя: | Матовый акрил
[5 empty] | Тип крепления по умолчанию: | Накладной / Подвесной
[5 empty] | Материал корпуса: | Пластик |  |  |  | 5 | 6042
[5 empty] | Цвет корпуса по умолчанию: | Матовый белый |  |  |  |  | #REF!
[5 empty] | Гальваническая развязка: | Функция встроена в ИП |  |  |  |  | #REF!
[5 empty] | Класс защ. от поражения эл. током: | II |  |  |  |  | #REF!
[5 empty] | Защита от 380 V: | Функция встроена в ИП |  |  |  |  | #REF!
[5 empty] | Защита от микроимпульсов до 2кV: | Функция встроена в ИП |  |  |  |  | #REF!
[5 empty] | Драйвер тока (марка): | Trion |  |  |  |  | #REF!
[5 empty] | Защита от холостого хода: | Функция встроена в ИП |  |  |  |  | #REF!
[5 empty] | Возможность диммирования: | 1-10 V, DALII, DMX 512 |  |  |  |  | #REF!
[5 empty] | Возможность установки БАП: | Продолжительность работы 2 ч. / 3 ч |  |  |  |  | #REF!
[5 empty] | Рабочая t окружающей среды: | от - 25°С до +40°С |  |  |  |  | #REF!
[5 empty] | Климатическое исполнение: | УХЛ3 |  |  |  |  | #REF!
[5 empty] | Масса, kg | 2.2 |  |  |  |  | #REF!
[5 empty] | Гарантия, лет | 5 |  |  |  |  | #REF!
5 |  | IICEBERG2-80 |  |  | Напряжение питания, V | 160-280 |  |  |  | 3 | 6491
[5 empty] | Потребляемая мощность, W | 80
[5 empty] | Цветовая температура, К | 3000 | 4000 | 5000 | 6000
[5 empty] | Световой поток (с учетом потерь), Lm | 7040 | 7920 | 8800 | 9120
[5 empty] | Коэффициент мощности, cosφ | 0.98
[5 empty] | Индекс цветопередачи (CRII), Ra | 80+
[5 empty] | Класс энергоэффективности: | А++
[5 empty] | Степень защиты, IP | 65
[5 empty] | Тип КСС: | Д120°
[5 empty] | Размер: Д*Ш*В, mm | 1020х78х78
[5 empty] | Расположение драйвера тока: | Встроен в корпус
[5 empty] | Марка светодиодов: | Samsung
[5 empty] | Ресурс светодиодов, Ч: | 100000
[5 empty] | Тип рассеивателя по умолчанию: | Линейный оптический акрил
[5 empty] | Варианты рассеивателя: | Матовый акрил
[5 empty] | Тип крепления по умолчанию: | Накладной / Подвесной
[5 empty] | Материал корпуса: | Пластик |  |  |  | 5 | 6945
[5 empty] | Цвет корпуса по умолчанию: | Матовый белый |  |  |  |  | #REF!
[5 empty] | Гальваническая развязка: | Функция встроена в ИП |  |  |  |  | #REF!
[5 empty] | Класс защ. от поражения эл. током: | II |  |  |  |  | #REF!
[5 empty] | Защита от 380 V: | Функция встроена в ИП |  |  |  |  | #REF!
[5 empty] | Защита от микроимпульсов до 2кV: | Функция встроена в ИП |  |  |  |  | #REF!
[5 empty] | Драйвер тока (марка): | Trion |  |  |  |  | #REF!
[5 empty] | Защита от холостого хода: | Функция встроена в ИП |  |  |  |  | #REF!
[5 empty] | Возможность диммирования: | 1-10 V, DALII, DMX 512 |  |  |  |  | #REF!
[5 empty] | Возможность установки БАП: | Продолжительность работы 2 ч. / 3 ч |  |  |  |  | #REF!
[5 empty] | Рабочая t окружающей среды: | от - 25°С до +40°С |  |  |  |  | #REF!
[5 empty] | Климатическое исполнение: | УХЛ3 |  |  |  |  | #REF!
[5 empty] | Масса, kg | 2.2 |  |  |  |  | #REF!
[5 empty] | Гарантия, лет | 5 |  |  |  |  | #REF!
ВЕРНУТЬСЯ К СОДЕРЖАНИЮ

## LONG R
ГАРАНТИЯ НА ВСЮ ПРОДУКЦИЮ 5 ЛЕТ
№ | АРТИКУЛ | НАИМЕНОВАНИЕ | ИЗОБРАЖЕНИЯ И ДЕТАЛИЗИРОВАННЫЕ ЧЕРТЕЖИ | Тип КСС | ТЕХНИЧЕСКИЕ ХАРАКТЕРИСТИКИ |  |  |  |  | Грантия, лет | Цена
LONG R БЕЗ ОПТИКИ
1 |  | LONG-R-10 L0,3 |  |  | Напряжение питания, V | 160-280 |  |  |  | 3 | 2683
[5 empty] | Потребляемая мощность, W | 10
[5 empty] | Цветовая температура: К | 3000 | 4000 | 5000 | 6000
[5 empty] | Световой поток (с учетом потерь), Lm | 1000 | 1100 | 1200 | 1230
[5 empty] | Коэффициент мощности, cosφ | 0.98
[5 empty] | Индекс цветопередачи (CRI), Ra | 80+
[5 empty] | Класс энергоэффективности: | А++
[5 empty] | Степень защиты, IP | 54
[5 empty] | Тип КСС: | Д120°
[5 empty] | Размер: Д*Ш*В мм | 300*50*50
[5 empty] | Марка светодиодов: | Seoul Semiconductor
[5 empty] | Ресурс светодиодов, Ч: | 100000
[5 empty] | Тип рассеивателя по умолчанию: | Прозрачный поликарбонат / 2 mm
[5 empty] | Тип крепления по умолчанию: | Скоба
[5 empty] | Варианты крепления: | Кронштейн поворотный, подвесное крепление, скоба
[5 empty] | Материал корпуса: | Aлюминий
[5 empty] | Цвет корпуса по умолчанию: | RAL 9005 (муар) |  |  |  | 5 | 2871
[5 empty] | Материал боковых заглушек: | ABS пластик |  |  |  |  | #REF!
[5 empty] | Клапан выравнивания давления: | Отсутствует |  |  |  |  | #REF!
[5 empty] | Гальваническая развязка: | Функция встроена в ИП |  |  |  |  | #REF!
[5 empty] | Класс защ. от поражения эл. током: | I |  |  |  |  | #REF!
[5 empty] | Защита от 380 V: | Функция встроена в ИП |  |  |  |  | #REF!
[5 empty] | Защита от микроимпульсов до 2кV: | Функция встроена в ИП |  |  |  |  | #REF!
[5 empty] | Драйвер тока (марка): | Trion |  |  |  |  | #REF!
[5 empty] | Защита от холостого хода: | Функция встроена в ИП |  |  |  |  | #REF!
[5 empty] | Возможность диммирования: | 1-10 V, DALI, DMX 512 |  |  |  |  | #REF!
[5 empty] | Возможность установки БАП: | Продолжительность работы 2 ч. / 3 ч |  |  |  |  | #REF!
[5 empty] | Рабочая t окружающей среды: | от - 45°С до +50°С |  |  |  |  | #REF!
[5 empty] | Климатическое исполнение: | УХЛ1 |  |  |  |  | #REF!
[5 empty] | Масса: | 0.33 |  |  |  |  | #REF!
[5 empty] | Гарантия, лет | 5 |  |  |  |  | #REF!
2 |  | LONG-R-20 L0,6 |  |  | Напряжение питания, V | 160-280 |  |  |  | 3 | 3637
[5 empty] | Потребляемая мощность, W | 20
[5 empty] | Цветовая температура: К | 3000 | 4000 | 5000 | 6000
[5 empty] | Световой поток (с учетом потерь), Lm | 2000 | 2200 | 2400 | 2460
[5 empty] | Коэффициент мощности, cosφ | 0.98
[5 empty] | Индекс цветопередачи (CRI), Ra | 80+
[5 empty] | Класс энергоэффективности: | А++
[5 empty] | Степень защиты, IP | 54
[5 empty] | Тип КСС: | Д120°
[5 empty] | Размер: Д*Ш*В мм | 600*50*50
[5 empty] | Марка светодиодов: | Seoul Semiconductor
[5 empty] | Ресурс светодиодов, Ч: | 100000
[5 empty] | Тип рассеивателя по умолчанию: | Прозрачный поликарбонат / 2 mm
[5 empty] | Тип крепления по умолчанию: | Скоба
[5 empty] | Варианты крепления: | Кронштейн поворотный, подвесное крепление, скоба
[5 empty] | Материал корпуса: | Алюминий
[5 empty] | Цвет корпуса по умолчанию: | RAL 9005 (муар) |  |  |  | 5 | 3891
[5 empty] | Материал боковых заглушек: | ABS пластик |  |  |  |  | #REF!
[5 empty] | Клапан выравнивания давления: | Отсутствует |  |  |  |  | #REF!
[5 empty] | Гальваническая развязка: | Функция встроена в ИП |  |  |  |  | #REF!
[5 empty] | Класс защ. от поражения эл. током: | I |  |  |  |  | #REF!
[5 empty] | Защита от 380 V: | Функция встроена в ИП |  |  |  |  | #REF!
[5 empty] | Защита от микроимпульсов до 2кV: | Функция встроена в ИП |  |  |  |  | #REF!
[5 empty] | Драйвер тока (марка): | Trion |  |  |  |  | #REF!
[5 empty] | Защита от холостого хода: | Функция встроена в ИП |  |  |  |  | #REF!
[5 empty] | Возможность диммирования: | 1-10 V, DALI, DMX 512 |  |  |  |  | #REF!
[5 empty] | Возможность установки БАП: | Продолжительность работы 2 ч. / 3 ч |  |  |  |  | #REF!
[5 empty] | Рабочая t окружающей среды: | от - 45°С до +50°С |  |  |  |  | #REF!
[5 empty] | Климатическое исполнение: | УХЛ1 |  |  |  |  | #REF!
[5 empty] | Масса: | 0.65 |  |  |  |  | #REF!
[5 empty] | Гарантия, лет | 5 |  |  |  |  | #REF!
3 |  | LONG-R-30 L0,9 |  |  | Напряжение питания, V | 160-280 |  |  |  | 3 | 4502
[5 empty] | Потребляемая мощность, W | 30
[5 empty] | Цветовая температура: К | 3000 | 4000 | 5000 | 6000
[5 empty] | Световой поток (с учетом потерь), Lm | 3000 | 3300 | 3600 | 3690
[5 empty] | Коэффициент мощности, cosφ | 0.98
[5 empty] | Индекс цветопередачи (CRI), Ra | 80+
[5 empty] | Класс энергоэффективности: | А++
[5 empty] | Степень защиты, IP | 54
[5 empty] | Тип КСС: | Д120°
[5 empty] | Размер: Д*Ш*В мм | 900*50*50
[5 empty] | Марка светодиодов: | Seoul Semiconductor
[5 empty] | Ресурс светодиодов, Ч: | 100000
[5 empty] | Тип рассеивателя по умолчанию: | Прозрачный поликарбонат / 2 mm
[5 empty] | Тип крепления по умолчанию: | Скоба
[5 empty] | Варианты крепления: | Кронштейн поворотный, подвесное крепление, скоба
[5 empty] | Материал корпуса: | Aлюминий
[5 empty] | Цвет корпуса по умолчанию: | RAL 9005 (муар) |  |  |  | 5 | 4817
[5 empty] | Материал боковых заглушек: | ABS пластик |  |  |  |  | #REF!
[5 empty] | Клапан выравнивания давления: | Отсутствует |  |  |  |  | #REF!
[5 empty] | Гальваническая развязка: | Функция встроена в ИП |  |  |  |  | #REF!
[5 empty] | Класс защ. от поражения эл. током: | I |  |  |  |  | #REF!
[5 empty] | Защита от 380 V: | Функция встроена в ИП |  |  |  |  | #REF!
[5 empty] | Защита от микроимпульсов до 2кV: | Функция встроена в ИП |  |  |  |  | #REF!
[5 empty] | Драйвер тока (марка): | Trion |  |  |  |  | #REF!
[5 empty] | Защита от холостого хода: | Функция встроена в ИП |  |  |  |  | #REF!
[5 empty] | Возможность диммирования: | 1-10 V, DALI, DMX 512 |  |  |  |  | #REF!
[5 empty] | Возможность установки БАП: | Продолжительность работы 2 ч. / 3 ч |  |  |  |  | #REF!
[5 empty] | Рабочая t окружающей среды: | от - 45°С до +50°С |  |  |  |  | #REF!
[5 empty] | Климатическое исполнение: | УХЛ1 |  |  |  |  | #REF!
[5 empty] | Масса: | 1 |  |  |  |  | #REF!
[5 empty] | Гарантия, лет | 5 |  |  |  |  | #REF!
4 |  | LONG-R-40 L1,2 |  |  | Напряжение питания, V | 160-280 |  |  |  | 3 | 5714
[5 empty] | Потребляемая мощность, W | 40
[5 empty] | Цветовая температура: К | 3000 | 4000 | 5000 | 6000
[5 empty] | Световой поток (с учетом потерь), Lm | 4000 | 4400 | 4800 | 4920
[5 empty] | Коэффициент мощности, cosφ | 0.98
[5 empty] | Индекс цветопередачи (CRI), Ra | 80+
[5 empty] | Класс энергоэффективности: | А++
[5 empty] | Степень защиты, IP | 54
[5 empty] | Тип КСС: | Д120°
[5 empty] | Размер: Д*Ш*В мм | 1200*50*50
[5 empty] | Марка светодиодов: | Seoul Semiconductor
[5 empty] | Ресурс светодиодов, Ч: | 100000
[5 empty] | Тип рассеивателя по умолчанию: | Прозрачный поликарбонат / 2 mm
[5 empty] | Тип крепления по умолчанию: | Поворотный кронштейн
[5 empty] | Варианты крепления: | Кронштейн поворотный, подвесное крепление, скоба
[5 empty] | Материал корпуса: | Алюминий
[5 empty] | Цвет корпуса по умолчанию: | RAL 9005 (муар) |  |  |  | 5 | 6114
[5 empty] | Материал боковых заглушек: | ABS пластик |  |  |  |  | #REF!
[5 empty] | Клапан выравнивания давления: | Отсутствует |  |  |  |  | #REF!
[5 empty] | Гальваническая развязка: | Функция встроена в ИП |  |  |  |  | #REF!
[5 empty] | Класс защ. от поражения эл. током: | I |  |  |  |  | #REF!
[5 empty] | Защита от 380 V: | Функция встроена в ИП |  |  |  |  | #REF!
[5 empty] | Защита от микроимпульсов до 2кV: | Функция встроена в ИП |  |  |  |  | #REF!
[5 empty] | Драйвер тока (марка): | Trion |  |  |  |  | #REF!
[5 empty] | Защита от холостого хода: | Функция встроена в ИП |  |  |  |  | #REF!
[5 empty] | Возможность диммирования: | 1-10 V, DALI, DMX 512 |  |  |  |  | #REF!
[5 empty] | Возможность установки БАП: | Продолжительность работы 2 ч. / 3 ч |  |  |  |  | #REF!
[5 empty] | Рабочая t окружающей среды: | от - 45°С до +50°С |  |  |  |  | #REF!
[5 empty] | Климатическое исполнение: | УХЛ1 |  |  |  |  | #REF!
[5 empty] | Масса: | 1.33 |  |  |  |  | #REF!
[5 empty] | Гарантия, лет | 5 |  |  |  |  | #REF!
5 |  | LONG-R-50 L1,5 |  |  | Напряжение питания, V | 160-280 |  |  |  | 3 | 5976
[5 empty] | Потребляемая мощность, W | 50
[5 empty] | Цветовая температура: К | 3000 | 4000 | 5000 | 6000
[5 empty] | Световой поток (с учетом потерь), Lm | 5000 | 5500 | 6000 | 6150
[5 empty] | Коэффициент мощности, cosφ | 0.98
[5 empty] | Индекс цветопередачи (CRI), Ra | 80+
[5 empty] | Класс энергоэффективности: | А++
[5 empty] | Степень защиты, IP | 54
[5 empty] | Тип КСС: | Д120°
[5 empty] | Размер: Д*Ш*В мм | 1500*50*50
[5 empty] | Марка светодиодов: | Seoul Semiconductor
[5 empty] | Ресурс светодиодов, Ч: | 100000
[5 empty] | Тип рассеивателя по умолчанию: | Прозрачный поликарбонат / 2 mm
[5 empty] | Тип крепления по умолчанию: | Поворотный кронштейн
[5 empty] | Варианты крепления: | Кронштейн поворотный, подвесное крепление, скоба
[5 empty] | Материал корпуса: | Алюминий
[5 empty] | Цвет корпуса по умолчанию: | RAL 9005 (муар) |  |  |  | 5 | 6395
[5 empty] | Материал боковых заглушек: | ABS пластик |  |  |  |  | #REF!
[5 empty] | Клапан выравнивания давления: | Отсутствует |  |  |  |  | #REF!
[5 empty] | Гальваническая развязка: | Функция встроена в ИП |  |  |  |  | #REF!
[5 empty] | Класс защ. от поражения эл. током: | I |  |  |  |  | #REF!
[5 empty] | Защита от 380 V: | Функция встроена в ИП |  |  |  |  | #REF!
[5 empty] | Защита от микроимпульсов до 2кV: | Функция встроена в ИП |  |  |  |  | #REF!
[5 empty] | Драйвер тока (марка): | Trion |  |  |  |  | #REF!
[5 empty] | Защита от холостого хода: | Функция встроена в ИП |  |  |  |  | #REF!
[5 empty] | Возможность диммирования: | 1-10 V, DALI, DMX 512 |  |  |  |  | #REF!
[5 empty] | Возможность установки БАП: | Продолжительность работы 2 ч. / 3 ч |  |  |  |  | #REF!
[5 empty] | Рабочая t окружающей среды: | от - 45°С до +50°С |  |  |  |  | #REF!
[5 empty] | Климатическое исполнение: | УХЛ1 |  |  |  |  | #REF!
[5 empty] | Масса: | 1.7 |  |  |  |  | #REF!
[5 empty] | Гарантия, лет | 5 |  |  |  |  | #REF!
ВЕРНУТЬСЯ К СОДЕРЖАНИЮ

## FLAT 220V
ГАРАНТИЯ НА ВСЮ ПРОДУКЦИЮ 5 ЛЕТ
№ | АРТИКУЛ | НАИМЕНОВАНИЕ | ИЗОБРАЖЕНИЯ И ДЕТАЛИЗИРОВАННЫЕ ЧЕРТЕЖИ | Тип КСС | ТЕХНИЧЕСКИЕ ХАРАКТЕРИСТИКИ |  |  |  |  | Грантия, лет | Цена
FLAT 220V (D150 mm)
1 |  | FLAT-3 |  |  | Напряжение питания, V | 160-280 |  |  |  | 3 | 1480 | Светильник FLAT, рабочее напряжение 220 V, данная модель не имеет никаких датчиков.
[5 empty] | Потребляемая мощность, W | 3
[5 empty] | Цветовая температура, К | 3000 | 4000 | 5500 | 6000
[5 empty] | Световой поток, Lm | 429 | 459.9 | 489.6
[5 empty] | Коэффициент мощности, cosφ | 0.98
[5 empty] | Индекс цветопередачи (CRI), Ra | 80+
[5 empty] | Класс энергоэффективности: | А++
[5 empty] | Степень защиты, IP | 54
[5 empty] | Тип КСС: | Д120°
[5 empty] | Размер : Ø*В, mm | 150*50
[5 empty] | Расположение драйвера тока: | Встроен в корпус
[5 empty] | Марка светодиодов: | LG
[5 empty] | Тип рассеивателя по умолчанию: | Микропризма
[5 empty] | Варианты рассеивателя: | отсутствуют
[5 empty] | Тип крепления по умолчанию: | Накладной
[5 empty] | Материал корпуса: | Ударопрочный поликарбонат
[5 empty] | Наличие защиты: | Антивандальный корпус
[5 empty] | Цвет корпуса по умолчанию: | Белый |  |  |  | 5 | 1583
[5 empty] | Класс защ. от поражения эл. током: | II |  |  |  |  | #REF!
[5 empty] | Возможность диммирования: | Нет |  |  |  |  | #REF!
[5 empty] | Тип установленных датчиков: | опция отсутствует |  |  |  |  | #REF!
[5 empty] | Наличие блока авар.питания,ресурс | опция отсутствует |  |  |  |  | #REF!
[5 empty] | Оптический порог срабатывания, Lx | опция отсутствует |  |  |  |  | #REF!
[5 empty] | Акустический порог срабатывания, dB | опция отсутствует |  |  |  |  | #REF!
[5 empty] | Время задержки выключения,min | опция отсутствует |  |  |  |  | #REF!
[5 empty] | Снижение св.потока в деж. режиме,% | опция отсутствует |  |  |  |  | #REF!
[5 empty] | Рабочая t окружающей среды: | от - 40°С до +55°С |  |  |  |  | #REF!
[5 empty] | Климатическое исполнение: | УХЛ2 |  |  |  |  | #REF!
[5 empty] | Масса, kg | 0.25 |  |  |  |  | #REF!
[5 empty] | Гарантия, лет | 5 |  |  |  |  | #REF!
2 |  | FLAT-3-F |  |  | Напряжение питания, V | 160-280 |  |  |  | 3 | 1807 | Светильник FLAT-F, рабочее напряжение 220 V, данная модель оснащена фотодатчиком. Светильник включается при снижении уровня освещенности менее 10 Lx. При увеличении уровня освещенности выше 10 Lx через 60-80 секунд светильник отключается.
[5 empty] | Потребляемая мощность, W | 3
[5 empty] | Цветовая температура, К | 3000 | 4000 | 5500 | 6000
[5 empty] | Световой поток, Lm | 429 | 459.9 | 489.6
[5 empty] | Коэффициент мощности, cosφ | 0.98
[5 empty] | Индекс цветопередачи (CRI), Ra | 80+
[5 empty] | Класс энергоэффективности: | А++
[5 empty] | Степень защиты, IP | 54
[5 empty] | Тип КСС: | Д120°
[5 empty] | Размер : Ø*В, mm | 150*50
[5 empty] | Расположение драйвера тока: | Встроен в корпус
[5 empty] | Марка светодиодов: | LG
[5 empty] | Тип рассеивателя по умолчанию: | Микропризма
[5 empty] | Варианты рассеивателя: | отсутствуют
[5 empty] | Тип крепления по умолчанию: | Накладной
[5 empty] | Материал корпуса: | Ударопрочный поликарбонат
[5 empty] | Наличие защиты: | Антивандальный корпус
[5 empty] | Цвет корпуса по умолчанию: | Белый |  |  |  | 5 | 1934
[5 empty] | Класс защ. от поражения эл. током: | II |  |  |  |  | #REF!
[5 empty] | Возможность диммирования: | Нет |  |  |  |  | #REF!
[5 empty] | Тип установленных датчиков: | Фотодатчик |  |  |  |  | #REF!
[5 empty] | Наличие блока авар.питания,ресурс | опция отсутствует |  |  |  |  | #REF!
[5 empty] | Оптический порог срабатывания, Lx | 10 |  |  |  |  | #REF!
[5 empty] | Акустический порог срабатывания, dB | опция отсутствует |  |  |  |  | #REF!
[5 empty] | Время задержки выключения,min | 1-1,5 |  |  |  |  | #REF!
[5 empty] | Снижение св.потока в деж. режиме,% | опция отсутствует |  |  |  |  | #REF!
[5 empty] | Рабочая t окружающей среды: | от - 40°С до +55°С |  |  |  |  | #REF!
[5 empty] | Климатическое исполнение: | УХЛ2 |  |  |  |  | #REF!
[5 empty] | Масса, kg | 0.25 |  |  |  |  | #REF!
[5 empty] | Гарантия, лет | 5 |  |  |  |  | #REF!
3 |  | FLAT-3-A |  |  | Напряжение питания, V | 160-280 |  |  |  | 3 | 1807 | Светильник FLAT-A, рабочее напряжение 220 V, данная модель оснащена акустическим датчиком. Светильник включается при уровне шума более 60 dB. При снижении уровня шума ниже 60 dB выключается через 60 секунд.
[5 empty] | Потребляемая мощность, W | 3
[5 empty] | Цветовая температура, К | 3000 | 4000 | 5500 | 6000
[5 empty] | Световой поток, Lm | 429 | 459.9 | 489.6
[5 empty] | Коэффициент мощности, cosφ | 0.98
[5 empty] | Индекс цветопередачи (CRI), Ra | 80+
[5 empty] | Класс энергоэффективности: | А++
[5 empty] | Степень защиты, IP | 54
[5 empty] | Тип КСС: | Д120°
[5 empty] | Размер : Ø*В, mm | 150*50
[5 empty] | Расположение драйвера тока: | Встроен в корпус
[5 empty] | Марка светодиодов: | LG
[5 empty] | Тип рассеивателя по умолчанию: | Микропризма
[5 empty] | Варианты рассеивателя: | отсутствуют
[5 empty] | Тип крепления по умолчанию: | Накладной
[5 empty] | Материал корпуса: | Ударопрочный поликарбонат
[5 empty] | Наличие защиты: | Антивандальный корпус
[5 empty] | Цвет корпуса по умолчанию: | Белый |  |  |  | 5 | 1934
[5 empty] | Класс защ. от поражения эл. током: | II |  |  |  |  | #REF!
[5 empty] | Возможность диммирования: | Нет |  |  |  |  | #REF!
[5 empty] | Тип установленных датчиков: | Акустический |  |  |  |  | #REF!
[5 empty] | Наличие блока авар.питания,ресурс | опция отсутствует |  |  |  |  | #REF!
[5 empty] | Оптический порог срабатывания, Lx | опция отсутствует |  |  |  |  | #REF!
[5 empty] | Акустический порог срабатывания, dB | 60 |  |  |  |  | #REF!
[5 empty] | Время задержки выключения,min | 1 |  |  |  |  | #REF!
[5 empty] | Снижение св.потока в деж. режиме,% | опция отсутствует |  |  |  |  | #REF!
[5 empty] | Рабочая t окружающей среды: | от - 40°С до +55°С |  |  |  |  | #REF!
[5 empty] | Климатическое исполнение: | УХЛ2 |  |  |  |  | #REF!
[5 empty] | Масса, kg | 0.25 |  |  |  |  | #REF!
[5 empty] | Гарантия, лет | 5 |  |  |  |  | #REF!
4 |  | FLAT-3-FA |  |  | Напряжение питания, V | 160-280 |  |  |  | 3 | 1807 | Светильник FLAT-FA, рабочее напряжение 220 V, данная модель оснащена фотоакустическим датчиком. Светильник включается при освещенности менее 10 Lx и уровне шума более 60 dB, через 60- 80 секунд светильник отключатеся. При уровне освещенности более 10 Lx светильник выключен и на шум не реагирует.
[5 empty] | Потребляемая мощность, W | 3
[5 empty] | Цветовая температура, К | 3000 | 4000 | 5500 | 6000
[5 empty] | Световой поток, Lm | 429 | 459.9 | 489.6
[5 empty] | Коэффициент мощности, cosφ | 0.98
[5 empty] | Индекс цветопередачи (CRI), Ra | 80+
[5 empty] | Класс энергоэффективности: | А++
[5 empty] | Степень защиты, IP | 54
[5 empty] | Тип КСС: | Д120°
[5 empty] | Размер : Ø*В, mm | 150*50
[5 empty] | Расположение драйвера тока: | Встроен в корпус
[5 empty] | Марка светодиодов: | LG
[5 empty] | Тип рассеивателя по умолчанию: | Микропризма
[5 empty] | Варианты рассеивателя: | отсутствуют
[5 empty] | Тип крепления по умолчанию: | Накладной
[5 empty] | Материал корпуса: | Ударопрочный поликарбонат
[5 empty] | Наличие защиты: | Антивандальный корпус
[5 empty] | Цвет корпуса по умолчанию: | Белый |  |  |  | 5 | 1934
[5 empty] | Класс защ. от поражения эл. током: | II |  |  |  |  | #REF!
[5 empty] | Возможность диммирования: | Нет |  |  |  |  | #REF!
[5 empty] | Тип установленных датчиков: | Фотоакустический |  |  |  |  | #REF!
[5 empty] | Наличие блока авар.питания,ресурс | опция отсутствует |  |  |  |  | #REF!
[5 empty] | Оптический порог срабатывания, Lx | 10 |  |  |  |  | #REF!
[5 empty] | Акустический порог срабатывания, dB | 60 |  |  |  |  | #REF!
[5 empty] | Время задержки выключения,min | 1-1,5 |  |  |  |  | #REF!
[5 empty] | Снижение св.потока в деж. режиме,% | опция отсутствует |  |  |  |  | #REF!
[5 empty] | Рабочая t окружающей среды: | от - 40°С до +55°С |  |  |  |  | #REF!
[5 empty] | Климатическое исполнение: | УХЛ2 |  |  |  |  | #REF!
[5 empty] | Масса, kg | 0.25 |  |  |  |  | #REF!
[5 empty] | Гарантия, лет | 5 |  |  |  |  | #REF!
5 |  | FLAT-3-DFA1 |  |  | Напряжение питания, V | 160-280 |  |  |  | 3 | 1807 | Светильник FLAT-DFA1, рабочее напряжение 220 V, данная модель оснащена фотоакустическим датчиком с дежурным режимом. Светильник включается на полную мощность при освещенности менее 10 Lx и уровне шума более 60 dB, через 60-80 секунд светильник переходит в дежурный режим (20% от полной яркости свечения). Светильник начинает отсчет заново при каждом появлении шума, превышающем 60 dB. При освещенности выше 10 Lx светильник работает в дежурном режиме и на шум не реагирует.
[5 empty] | Потребляемая мощность, W | 3
[5 empty] | Цветовая температура, К | 3000 | 4000 | 5500 | 6000
[5 empty] | Световой поток, Lm | 429 | 459.9 | 489.6
[5 empty] | Коэффициент мощности, cosφ | 0.98
[5 empty] | Индекс цветопередачи (CRI), Ra | 80+
[5 empty] | Класс энергоэффективности: | А++
[5 empty] | Степень защиты, IP | 54
[5 empty] | Тип КСС: | Д120°
[5 empty] | Размер : Ø*В, mm | 150*50
[5 empty] | Расположение драйвера тока: | Встроен в корпус
[5 empty] | Марка светодиодов: | LG
[5 empty] | Тип рассеивателя по умолчанию: | Микропризма
[5 empty] | Варианты рассеивателя: | отсутствуют
[5 empty] | Тип крепления по умолчанию: | Накладной
[5 empty] | Материал корпуса: | Ударопрочный поликарбонат
[5 empty] | Наличие защиты: | Антивандальный корпус
[5 empty] | Цвет корпуса по умолчанию: | Белый |  |  |  | 5 | 1934
[5 empty] | Класс защ. от поражения эл. током: | II |  |  |  |  | #REF!
[5 empty] | Возможность диммирования: | Нет |  |  |  |  | #REF!
[5 empty] | Тип установленных датчиков: | Фотоакустический |  |  |  |  | #REF!
[5 empty] | Наличие блока авар.питания,ресурс | опция отсутствует |  |  |  |  | #REF!
[5 empty] | Оптический порог срабатывания, Lx | 10 |  |  |  |  | #REF!
[5 empty] | Акустический порог срабатывания, dB | 60 |  |  |  |  | #REF!
[5 empty] | Время задержки выключения,min | 1-1,5 |  |  |  |  | #REF!
[5 empty] | Снижение св.потока в деж. режиме,% | 80 |  |  |  |  | #REF!
[5 empty] | Рабочая t окружающей среды: | от - 40°С до +55°С |  |  |  |  | #REF!
[5 empty] | Климатическое исполнение: | УХЛ2 |  |  |  |  | #REF!
[5 empty] | Масса, kg | 0.25 |  |  |  |  | #REF!
[5 empty] | Гарантия, лет | 5 |  |  |  |  | #REF!
6 |  | FLAT-3-DFA2 |  |  | Напряжение питания, V | 160-280 |  |  |  | 3 | 1807 | Cветильник FLAT-DFA2, рабочее напряжение 220 V, данная модель оснащена фотоакустическим датчиком с дежурным режимом. Светильник включается на полную мощность при освещенности менее 10 Lx и уровне шума более 60 dB, через 60-80 секунд светильник переходит в дежурный режим (20% от полной яркости свечения). Светильник начинает отсчет заново при каждом появлении шума, превышающем 60 dB. При освещенности выше 10 Lx светильник работает в дежурном режиме и на шум не реагирует.
[5 empty] | Потребляемая мощность, W | 3
[5 empty] | Цветовая температура, К | 3000 | 4000 | 5500 | 6000
[5 empty] | Световой поток, Lm | 429 | 459.9 | 489.6
[5 empty] | Коэффициент мощности, cosφ | 0.98
[5 empty] | Индекс цветопередачи (CRI), Ra | 80+
[5 empty] | Класс энергоэффективности: | А++
[5 empty] | Степень защиты, IP | 54
[5 empty] | Тип КСС: | Д120°
[5 empty] | Размер : Ø*В, mm | 150*50
[5 empty] | Расположение драйвера тока: | Встроен в корпус
[5 empty] | Марка светодиодов: | LG
[5 empty] | Тип рассеивателя по умолчанию: | Микропризма
[5 empty] | Варианты рассеивателя: | отсутствуют
[5 empty] | Тип крепления по умолчанию: | Накладной
[5 empty] | Материал корпуса: | Ударопрочный поликарбонат
[5 empty] | Наличие защиты: | Антивандальный корпус
[5 empty] | Цвет корпуса по умолчанию: | Белый |  |  |  | 5 | 1934
[5 empty] | Класс защ. от поражения эл. током: | II |  |  |  |  | #REF!
[5 empty] | Возможность диммирования: | Нет |  |  |  |  | #REF!
[5 empty] | Тип установленных датчиков: | Фотоакустический |  |  |  |  | #REF!
[5 empty] | Наличие блока авар.питания,ресурс | опция отсутствует |  |  |  |  | #REF!
[5 empty] | Оптический порог срабатывания, Lx | 10 |  |  |  |  | #REF!
[5 empty] | Акустический порог срабатывания, dB | 60 |  |  |  |  | #REF!
[5 empty] | Время задержки выключения,min | 1-1,5 |  |  |  |  | #REF!
[5 empty] | Снижение св.потока в деж. режиме,% | 80 |  |  |  |  | #REF!
[5 empty] | Рабочая t окружающей среды: | от - 40°С до +55°С |  |  |  |  | #REF!
[5 empty] | Климатическое исполнение: | УХЛ2 |  |  |  |  | #REF!
[5 empty] | Масса, kg | 0.25 |  |  |  |  | #REF!
[5 empty] | Гарантия, лет | 5 |  |  |  |  | #REF!
7 |  | FLAT-3-FMW |  |  | Напряжение питания, V | 160-280 |  |  |  | 3 | 2596 | Светильник FLAT-FMW, рабочее напряжение 220 V, данная модель оснащена фотодатчиком и микроволновым датчиком. Светильник включается при освещенности менее 10 Лк (ночь) и появлении движения в зоне срабатывания микроволнового датчика, через 60- 80 сек. светильник выключается. При уровне освещенности более 10 Лк (день) светильник выключен и на движение не реагирует. Отсчет времени начинается заново при каждом появлении движения.
[5 empty] | Потребляемая мощность, W | 3
[5 empty] | Цветовая температура, К | 3000 | 4000 | 5500 | 6000
[5 empty] | Световой поток, Lm | 429 | 459.9 | 489.6
[5 empty] | Коэффициент мощности, cosφ | 0.98
[5 empty] | Индекс цветопередачи (CRI), Ra | 80+
[5 empty] | Класс энергоэффективности: | А++
[5 empty] | Степень защиты, IP | 54
[5 empty] | Тип КСС: | Д120°
[5 empty] | Размер : Ø*В, mm | 150*50
[5 empty] | Расположение драйвера тока: | Встроен в корпус
[5 empty] | Марка светодиодов: | LG
[5 empty] | Тип рассеивателя по умолчанию: | Микропризма
[5 empty] | Варианты рассеивателя: | отсутствуют
[5 empty] | Тип крепления по умолчанию: | Накладной
[5 empty] | Материал корпуса: | Ударопрочный поликарбонат
[5 empty] | Наличие защиты: | Антивандальный корпус
[5 empty] | Цвет корпуса по умолчанию: | Белый |  |  |  | 5 | 2777
[5 empty] | Класс защ. от поражения эл. током: | II |  |  |  |  | #REF!
[5 empty] | Возможность диммирования: | Нет |  |  |  |  | #REF!
[5 empty] | Тип установленных датчиков: | Фотодатчик + микроволновый |  |  |  |  | #REF!
[5 empty] | Наличие блока авар.питания,ресурс | опция отсутствует |  |  |  |  | #REF!
[5 empty] | Оптический порог срабатывания, Lx | 10 |  |  |  |  | #REF!
[5 empty] | Акустический порог срабатывания, dB | 60 |  |  |  |  | #REF!
[5 empty] | Время задержки выключения,min | 1-1,5 |  |  |  |  | #REF!
[5 empty] | Снижение св.потока в деж. режиме,% | опция отсутствует |  |  |  |  | #REF!
[5 empty] | Рабочая t окружающей среды: | от - 40°С до +55°С |  |  |  |  | #REF!
[5 empty] | Климатическое исполнение: | УХЛ2 |  |  |  |  | #REF!
[5 empty] | Масса, kg | 0.25 |  |  |  |  | #REF!
[5 empty] | Гарантия, лет | 5 |  |  |  |  | #REF!
8 |  | FLAT-4 |  |  | Напряжение питания, V | 160-280 |  |  |  | 3 | 1636 | Светильник FLAT, рабочее напряжение 220 V, данная модель не имеет никаких датчиков.
[5 empty] | Потребляемая мощность, W | 4
[5 empty] | Цветовая температура, К | 3000 | 4000 | 5500 | 6000
[5 empty] | Световой поток, Lm | 468 | 500 | 532.4
[5 empty] | Коэффициент мощности, cosφ | 0.98
[5 empty] | Индекс цветопередачи (CRI), Ra | 80+
[5 empty] | Класс энергоэффективности: | А++
[5 empty] | Степень защиты, IP | 54
[5 empty] | Тип КСС: | Д120°
[5 empty] | Размер : Ø*В, mm | 150*50
[5 empty] | Расположение драйвера тока: | Встроен в корпус
[5 empty] | Марка светодиодов: | LG
[5 empty] | Тип рассеивателя по умолчанию: | Микропризма
[5 empty] | Варианты рассеивателя: | отсутствуют
[5 empty] | Тип крепления по умолчанию: | Накладной
[5 empty] | Материал корпуса: | Ударопрочный поликарбонат
[5 empty] | Наличие защиты: | Антивандальный корпус
[5 empty] | Цвет корпуса по умолчанию: | Белый |  |  |  | 5 | 1751
[5 empty] | Класс защ. от поражения эл. током: | II |  |  |  |  | #REF!
[5 empty] | Возможность диммирования: | Нет |  |  |  |  | #REF!
[5 empty] | Тип установленных датчиков: | опция отсутствует |  |  |  |  | #REF!
[5 empty] | Наличие блока авар.питания,ресурс | опция отсутствует |  |  |  |  | #REF!
[5 empty] | Оптический порог срабатывания, Lx | опция отсутствует |  |  |  |  | #REF!
[5 empty] | Акустический порог срабатывания, dB | опция отсутствует |  |  |  |  | #REF!
[5 empty] | Время задержки выключения,min | опция отсутствует |  |  |  |  | #REF!
[5 empty] | Снижение св.потока в деж. режиме,% | опция отсутствует |  |  |  |  | #REF!
[5 empty] | Рабочая t окружающей среды: | от - 40°С до +55°С |  |  |  |  | #REF!
[5 empty] | Климатическое исполнение: | УХЛ2 |  |  |  |  | #REF!
[5 empty] | Масса, kg | 0.25 |  |  |  |  | #REF!
[5 empty] | Гарантия, лет | 5 |  |  |  |  | #REF!
9 |  | FLAT-4-F |  |  | Напряжение питания, V | 160-280 |  |  |  | 3 | 1955 | Светильник FLAT-F, рабочее напряжение 220 V, данная модель оснащена фотодатчиком. Светильник включается при снижении уровня освещенности менее 10 Lx. При увеличении уровня освещенности выше 10 Lx через 60-80 секунд светильник отключается.
[5 empty] | Потребляемая мощность, W | 4
[5 empty] | Цветовая температура, К | 3000 | 4000 | 5500 | 6000
[5 empty] | Световой поток, Lm | 468 | 500 | 532.4
[5 empty] | Коэффициент мощности, cosφ | 0.98
[5 empty] | Индекс цветопередачи (CRI), Ra | 80+
[5 empty] | Класс энергоэффективности: | А++
[5 empty] | Степень защиты, IP | 54
[5 empty] | Тип КСС: | Д120°
[5 empty] | Размер : Ø*В, mm | 150*50
[5 empty] | Расположение драйвера тока: | Встроен в корпус
[5 empty] | Марка светодиодов: | LG
[5 empty] | Тип рассеивателя по умолчанию: | Микропризма
[5 empty] | Варианты рассеивателя: | отсутствуют
[5 empty] | Тип крепления по умолчанию: | Накладной
[5 empty] | Материал корпуса: | Ударопрочный поликарбонат
[5 empty] | Наличие защиты: | Антивандальный корпус
[5 empty] | Цвет корпуса по умолчанию: | Белый |  |  |  | 5 | 2092
[5 empty] | Класс защ. от поражения эл. током: | II |  |  |  |  | #REF!
[5 empty] | Возможность диммирования: | Нет |  |  |  |  | #REF!
[5 empty] | Тип установленных датчиков: | Фотодатчик |  |  |  |  | #REF!
[5 empty] | Наличие блока авар.питания,ресурс | опция отсутствует |  |  |  |  | #REF!
[5 empty] | Оптический порог срабатывания, Lx | 10 |  |  |  |  | #REF!
[5 empty] | Акустический порог срабатывания, dB | опция отсутствует |  |  |  |  | #REF!
[5 empty] | Время задержки выключения,min | 1-1,5 |  |  |  |  | #REF!
[5 empty] | Снижение св.потока в деж. режиме,% | опция отсутствует |  |  |  |  | #REF!
[5 empty] | Рабочая t окружающей среды: | от - 40°С до +55°С |  |  |  |  | #REF!
[5 empty] | Климатическое исполнение: | УХЛ2 |  |  |  |  | #REF!
[5 empty] | Масса, kg | 0.25 |  |  |  |  | #REF!
[5 empty] | Гарантия, лет | 5 |  |  |  |  | #REF!
10 |  | FLAT-4-A |  |  | Напряжение питания, V | 160-280 |  |  |  | 3 | 1955 | Светильник FLAT-A, рабочее напряжение 220 V, данная модель оснащена акустическим датчиком. Светильник включается при уровне шума более 60 dB. При снижении уровня шума ниже 60 dB выключается через 60 секунд.
[5 empty] | Потребляемая мощность, W | 4
[5 empty] | Цветовая температура, К | 3000 | 4000 | 5500 | 6000
[5 empty] | Световой поток, Lm | 468 | 500 | 532.4
[5 empty] | Коэффициент мощности, cosφ | 0.98
[5 empty] | Индекс цветопередачи (CRI), Ra | 80+
[5 empty] | Класс энергоэффективности: | А++
[5 empty] | Степень защиты, IP | 54
[5 empty] | Тип КСС: | Д120°
[5 empty] | Размер : Ø*В, mm | 150*50
[5 empty] | Расположение драйвера тока: | Встроен в корпус
[5 empty] | Марка светодиодов: | LG
[5 empty] | Тип рассеивателя по умолчанию: | Микропризма
[5 empty] | Варианты рассеивателя: | отсутствуют
[5 empty] | Тип крепления по умолчанию: | Накладной
[5 empty] | Материал корпуса: | Ударопрочный поликарбонат
[5 empty] | Наличие защиты: | Антивандальный корпус
[5 empty] | Цвет корпуса по умолчанию: | Белый |  |  |  | 5 | 2092
[5 empty] | Класс защ. от поражения эл. током: | II |  |  |  |  | #REF!
[5 empty] | Возможность диммирования: | Нет |  |  |  |  | #REF!
[5 empty] | Тип установленных датчиков: | Акустический |  |  |  |  | #REF!
[5 empty] | Наличие блока авар.питания,ресурс | опция отсутствует |  |  |  |  | #REF!
[5 empty] | Оптический порог срабатывания, Lx | опция отсутствует |  |  |  |  | #REF!
[5 empty] | Акустический порог срабатывания, dB | 60 |  |  |  |  | #REF!
[5 empty] | Время задержки выключения,min | 1 |  |  |  |  | #REF!
[5 empty] | Снижение св.потока в деж. режиме,% | опция отсутствует |  |  |  |  | #REF!
[5 empty] | Рабочая t окружающей среды: | от - 40°С до +55°С |  |  |  |  | #REF!
[5 empty] | Климатическое исполнение: | УХЛ2 |  |  |  |  | #REF!
[5 empty] | Масса, kg | 0.25 |  |  |  |  | #REF!
[5 empty] | Гарантия, лет | 5 |  |  |  |  | #REF!
11 |  | FLAT-4-FA |  |  | Напряжение питания, V | 160-280 |  |  |  | 3 | 1955 | Светильник FLAT-FA, рабочее напряжение 220 V, данная модель оснащена фотоакустическим датчиком. Светильник включается при освещенности менее 10 Lx и уровне шума более 60 dB, через 60- 80 секунд светильник отключатеся. При уровне освещенности более 10 Lx светильник выключен и на шум не реагирует.
[5 empty] | Потребляемая мощность, W | 4
[5 empty] | Цветовая температура, К | 3000 | 4000 | 5500 | 6000
[5 empty] | Световой поток, Lm | 468 | 500 | 532.4
[5 empty] | Коэффициент мощности, cosφ | 0.98
[5 empty] | Индекс цветопередачи (CRI), Ra | 80+
[5 empty] | Класс энергоэффективности: | А++
[5 empty] | Степень защиты, IP | 54
[5 empty] | Тип КСС: | Д120°
[5 empty] | Размер : Ø*В, mm | 150*50
[5 empty] | Расположение драйвера тока: | Встроен в корпус
[5 empty] | Марка светодиодов: | LG
[5 empty] | Тип рассеивателя по умолчанию: | Микропризма
[5 empty] | Варианты рассеивателя: | отсутствуют
[5 empty] | Тип крепления по умолчанию: | Накладной
[5 empty] | Материал корпуса: | Ударопрочный поликарбонат
[5 empty] | Наличие защиты: | Антивандальный корпус
[5 empty] | Цвет корпуса по умолчанию: | Белый |  |  |  | 5 | 2092
[5 empty] | Класс защ. от поражения эл. током: | II |  |  |  |  | #REF!
[5 empty] | Возможность диммирования: | Нет |  |  |  |  | #REF!
[5 empty] | Тип установленных датчиков: | Фотоакустический |  |  |  |  | #REF!
[5 empty] | Наличие блока авар.питания,ресурс | опция отсутствует |  |  |  |  | #REF!
[5 empty] | Оптический порог срабатывания, Lx | 10 |  |  |  |  | #REF!
[5 empty] | Акустический порог срабатывания, dB | 60 |  |  |  |  | #REF!
[5 empty] | Время задержки выключения,min | 1-1,5 |  |  |  |  | #REF!
[5 empty] | Снижение св.потока в деж. режиме,% | опция отсутствует |  |  |  |  | #REF!
[5 empty] | Рабочая t окружающей среды: | от - 40°С до +55°С |  |  |  |  | #REF!
[5 empty] | Климатическое исполнение: | УХЛ2 |  |  |  |  | #REF!
[5 empty] | Масса, kg | 0.25 |  |  |  |  | #REF!
[5 empty] | Гарантия, лет | 5 |  |  |  |  | #REF!
12 |  | FLAT-4-DFA1 |  |  | Напряжение питания, V | 160-280 |  |  |  | 3 | 1955 | Светильник FLAT-DFA1, рабочее напряжение 220 V, данная модель оснащена фотоакустическим датчиком с дежурным режимом. Светильник включается на полную мощность при освещенности менее 10 Lx и уровне шума более 60 dB, через 60-80 секунд светильник переходит в дежурный режим (20% от полной яркости свечения). Светильник начинает отсчет заново при каждом появлении шума, превышающем 60 dB. При освещенности выше 10 Lx светильник работает в дежурном режиме и на шум не реагирует.
[5 empty] | Потребляемая мощность, W | 4
[5 empty] | Цветовая температура, К | 3000 | 4000 | 5500 | 6000
[5 empty] | Световой поток, Lm | 468 | 500 | 532.4
[5 empty] | Коэффициент мощности, cosφ | 0.98
[5 empty] | Индекс цветопередачи (CRI), Ra | 80+
[5 empty] | Класс энергоэффективности: | А++
[5 empty] | Степень защиты, IP | 54
[5 empty] | Тип КСС: | Д120°
[5 empty] | Размер : Ø*В, mm | 150*50
[5 empty] | Расположение драйвера тока: | Встроен в корпус
[5 empty] | Марка светодиодов: | LG
[5 empty] | Тип рассеивателя по умолчанию: | Микропризма
[5 empty] | Варианты рассеивателя: | отсутствуют
[5 empty] | Тип крепления по умолчанию: | Накладной
[5 empty] | Материал корпуса: | Ударопрочный поликарбонат
[5 empty] | Наличие защиты: | Антивандальный корпус
[5 empty] | Цвет корпуса по умолчанию: | Белый |  |  |  | 5 | 2092
[5 empty] | Класс защ. от поражения эл. током: | II |  |  |  |  | #REF!
[5 empty] | Возможность диммирования: | Нет |  |  |  |  | #REF!
[5 empty] | Тип установленных датчиков: | Фотоакустический |  |  |  |  | #REF!
[5 empty] | Наличие блока авар.питания,ресурс | опция отсутствует |  |  |  |  | #REF!
[5 empty] | Оптический порог срабатывания, Lx | 10 |  |  |  |  | #REF!
[5 empty] | Акустический порог срабатывания, dB | 60 |  |  |  |  | #REF!
[5 empty] | Время задержки выключения,min | 1 |  |  |  |  | #REF!
[5 empty] | Снижение св.потока в деж. режиме,% | 80 |  |  |  |  | #REF!
[5 empty] | Рабочая t окружающей среды: | от - 40°С до +55°С |  |  |  |  | #REF!
[5 empty] | Климатическое исполнение: | УХЛ2 |  |  |  |  | #REF!
[5 empty] | Масса, kg | 0.25 |  |  |  |  | #REF!
[5 empty] | Гарантия, лет | 5 |  |  |  |  | #REF!
13 |  | FLAT-4-DFA2 |  |  | Напряжение питания, V | 160-280 |  |  |  | 3 | 1955 | Cветильник FLAT-DFA2, рабочее напряжение 220 V, данная модель оснащена фотоакустическим датчиком с дежурным режимом. Светильник включается на полную мощность при освещенности менее 10 Lx и уровне шума более 60 dB, через 60-80 секунд светильник переходит в дежурный режим (20% от полной яркости свечения). Светильник начинает отсчет заново при каждом появлении шума, превышающем 60 dB. При освещенности выше 10 Lx светильник работает в дежурном режиме и на шум не реагирует.
[5 empty] | Потребляемая мощность, W | 4
[5 empty] | Цветовая температура, К | 3000 | 4000 | 5500 | 6000
[5 empty] | Световой поток, Lm | 468 | 500 | 532.4
[5 empty] | Коэффициент мощности, cosφ | 0.98
[5 empty] | Индекс цветопередачи (CRI), Ra | 80+
[5 empty] | Класс энергоэффективности: | А++
[5 empty] | Степень защиты, IP | 54
[5 empty] | Тип КСС: | Д120°
[5 empty] | Размер : Ø*В, mm | 150*50
[5 empty] | Расположение драйвера тока: | Встроен в корпус
[5 empty] | Марка светодиодов: | LG
[5 empty] | Тип рассеивателя по умолчанию: | Микропризма
[5 empty] | Варианты рассеивателя: | отсутствуют
[5 empty] | Тип крепления по умолчанию: | Накладной
[5 empty] | Материал корпуса: | Ударопрочный поликарбонат
[5 empty] | Наличие защиты: | Антивандальный корпус
[5 empty] | Цвет корпуса по умолчанию: | Белый |  |  |  | 5 | 2092
[5 empty] | Класс защ. от поражения эл. током: | II |  |  |  |  | #REF!
[5 empty] | Возможность диммирования: | Нет |  |  |  |  | #REF!
[5 empty] | Тип установленных датчиков: | Фотоакустический |  |  |  |  | #REF!
[5 empty] | Наличие блока авар.питания,ресурс | опция отсутствует |  |  |  |  | #REF!
[5 empty] | Оптический порог срабатывания, Lx | 10 |  |  |  |  | #REF!
[5 empty] | Акустический порог срабатывания, dB | 60 |  |  |  |  | #REF!
[5 empty] | Время задержки выключения,min | 1-1,5 |  |  |  |  | #REF!
[5 empty] | Снижение св.потока в деж. режиме,% | 80 |  |  |  |  | #REF!
[5 empty] | Рабочая t окружающей среды: | от - 40°С до +55°С |  |  |  |  | #REF!
[5 empty] | Климатическое исполнение: | УХЛ2 |  |  |  |  | #REF!
[5 empty] | Масса, kg | 0.25 |  |  |  |  | #REF!
[5 empty] | Гарантия, лет | 5 |  |  |  |  | #REF!
14 |  | FLAT-4-FMW |  |  | Напряжение питания, V | 160-280 |  |  |  | 3 | 2698 | Светильник FLAT-FMW, рабочее напряжение 220 V, данная модель оснащена фотодатчиком и микроволновым датчиком. Светильник включается при освещенности менее 10 Лк (ночь) и появлении движения в зоне срабатывания микроволнового датчика, через 60- 80 сек. светильник выключается. При уровне освещенности более 10 Лк (день) светильник выключен и на движение не реагирует. Отсчет времени начинается заново при каждом появлении движения.
[5 empty] | Потребляемая мощность, W | 4
[5 empty] | Цветовая температура, К | 3000 | 4000 | 5500 | 6000
[5 empty] | Световой поток, Lm | 468 | 500 | 532.4
[5 empty] | Коэффициент мощности, cosφ | 0.98
[5 empty] | Индекс цветопередачи (CRI), Ra | 80+
[5 empty] | Класс энергоэффективности: | А++
[5 empty] | Степень защиты, IP | 54
[5 empty] | Тип КСС: | Д120°
[5 empty] | Размер : Ø*В, mm | 150*50
[5 empty] | Расположение драйвера тока: | Встроен в корпус
[5 empty] | Марка светодиодов: | LG
[5 empty] | Тип рассеивателя по умолчанию: | Микропризма
[5 empty] | Варианты рассеивателя: | отсутствуют
[5 empty] | Тип крепления по умолчанию: | Накладной
[5 empty] | Материал корпуса: | Ударопрочный поликарбонат
[5 empty] | Наличие защиты: | Антивандальный корпус
[5 empty] | Цвет корпуса по умолчанию: | Белый |  |  |  | 5 | 2887
[5 empty] | Класс защ. от поражения эл. током: | II |  |  |  |  | #REF!
[5 empty] | Возможность диммирования: | Нет |  |  |  |  | #REF!
[5 empty] | Тип установленных датчиков: | Фотодатчик + микроволновый |  |  |  |  | #REF!
[5 empty] | Наличие блока авар.питания,ресурс | опция отсутствует |  |  |  |  | #REF!
[5 empty] | Оптический порог срабатывания, Lx | 10 |  |  |  |  | #REF!
[5 empty] | Акустический порог срабатывания, dB | 60 |  |  |  |  | #REF!
[5 empty] | Время задержки выключения,min | 1-1,5 |  |  |  |  | #REF!
[5 empty] | Снижение св.потока в деж. режиме,% | опция отсутствует |  |  |  |  | #REF!
[5 empty] | Рабочая t окружающей среды: | от - 40°С до +55°С |  |  |  |  | #REF!
[5 empty] | Климатическое исполнение: | УХЛ2 |  |  |  |  | #REF!
[5 empty] | Масса, kg | 0.25 |  |  |  |  | #REF!
[5 empty] | Гарантия, лет | 5 |  |  |  |  | #REF!
15 |  | FLAT-5 |  |  | Напряжение питания, V | 160-280 |  |  |  | 3 | 1726 | Светильник FLAT, рабочее напряжение 220 V, данная модель не имеет никаких датчиков.
[5 empty] | Потребляемая мощность, W | 5
[5 empty] | Цветовая температура, К | 3000 | 4000 | 5500 | 6000
[5 empty] | Световой поток, Lm | 610 | 650 | 692
[5 empty] | Коэффициент мощности, cosφ | 0.98
[5 empty] | Индекс цветопередачи (CRI), Ra | 80+
[5 empty] | Класс энергоэффективности: | А++
[5 empty] | Степень защиты, IP | 54
[5 empty] | Тип КСС: | Д120°
[5 empty] | Размер : Ø*В, mm | 150*50
[5 empty] | Расположение драйвера тока: | Встроен в корпус
[5 empty] | Марка светодиодов: | LG
[5 empty] | Тип рассеивателя по умолчанию: | Микропризма
[5 empty] | Варианты рассеивателя: | отсутствуют
[5 empty] | Тип крепления по умолчанию: | Накладной
[5 empty] | Материал корпуса: | Ударопрочный поликарбонат
[5 empty] | Наличие защиты: | Антивандальный корпус
[5 empty] | Цвет корпуса по умолчанию: | Белый |  |  |  | 5 | 1847
[5 empty] | Класс защ. от поражения эл. током: | II |  |  |  |  | #REF!
[5 empty] | Возможность диммирования: | Нет |  |  |  |  | #REF!
[5 empty] | Тип установленных датчиков: | опция отсутствует |  |  |  |  | #REF!
[5 empty] | Наличие блока авар.питания,ресурс | опция отсутствует |  |  |  |  | #REF!
[5 empty] | Оптический порог срабатывания, Lx | опция отсутствует |  |  |  |  | #REF!
[5 empty] | Акустический порог срабатывания, dB | опция отсутствует |  |  |  |  | #REF!
[5 empty] | Время задержки выключения,min | опция отсутствует |  |  |  |  | #REF!
[5 empty] | Снижение св.потока в деж. режиме,% | опция отсутствует |  |  |  |  | #REF!
[5 empty] | Рабочая t окружающей среды: | от - 40°С до +55°С |  |  |  |  | #REF!
[5 empty] | Климатическое исполнение: | УХЛ2 |  |  |  |  | #REF!
[5 empty] | Масса, kg | 0.25 |  |  |  |  | #REF!
[5 empty] | Гарантия, лет | 5 |  |  |  |  | #REF!
16 |  | FLAT-5-F |  |  | Напряжение питания, V | 160-280 |  |  |  | 3 | 2075 | Светильник FLAT-F, рабочее напряжение 220 V, данная модель оснащена фотодатчиком. Светильник включается при снижении уровня освещенности менее 10 Lx. При увеличении уровня освещенности выше 10 Lx через 60-80 секунд светильник отключается.
[5 empty] | Потребляемая мощность, W | 5
[5 empty] | Цветовая температура, К | 3000 | 4000 | 5500 | 6000
[5 empty] | Световой поток, Lm | 610 | 650 | 692
[5 empty] | Коэффициент мощности, cosφ | 0.98
[5 empty] | Индекс цветопередачи (CRI), Ra | 80+
[5 empty] | Класс энергоэффективности: | А++
[5 empty] | Степень защиты, IP | 54
[5 empty] | Тип КСС: | Д120°
[5 empty] | Размер : Ø*В, mm | 150*50
[5 empty] | Расположение драйвера тока: | Встроен в корпус
[5 empty] | Марка светодиодов: | LG
[5 empty] | Тип рассеивателя по умолчанию: | Микропризма
[5 empty] | Варианты рассеивателя: | отсутствуют
[5 empty] | Тип крепления по умолчанию: | Накладной
[5 empty] | Материал корпуса: | Ударопрочный поликарбонат
[5 empty] | Наличие защиты: | Антивандальный корпус
[5 empty] | Цвет корпуса по умолчанию: | Белый |  |  |  | 5 | 2221
[5 empty] | Класс защ. от поражения эл. током: | II |  |  |  |  | #REF!
[5 empty] | Возможность диммирования: | Нет |  |  |  |  | #REF!
[5 empty] | Тип установленных датчиков: | Фотодатчик |  |  |  |  | #REF!
[5 empty] | Наличие блока авар.питания,ресурс | опция отсутствует |  |  |  |  | #REF!
[5 empty] | Оптический порог срабатывания, Lx | 10 |  |  |  |  | #REF!
[5 empty] | Акустический порог срабатывания, dB | опция отсутствует |  |  |  |  | #REF!
[5 empty] | Время задержки выключения,min | 1-1,5 |  |  |  |  | #REF!
[5 empty] | Снижение св.потока в деж. режиме,% | опция отсутствует |  |  |  |  | #REF!
[5 empty] | Рабочая t окружающей среды: | от - 40°С до +55°С |  |  |  |  | #REF!
[5 empty] | Климатическое исполнение: | УХЛ2 |  |  |  |  | #REF!
[5 empty] | Масса, kg | 0.25 |  |  |  |  | #REF!
[5 empty] | Гарантия, лет | 5 |  |  |  |  | #REF!
17 |  | FLAT-5-A |  |  | Напряжение питания, V | 160-280 |  |  |  | 3 | 2075 | Светильник FLAT-A, рабочее напряжение 220 V, данная модель оснащена акустическим датчиком. Светильник включается при уровне шума более 60 dB. При снижении уровня шума ниже 60 dB выключается через 60 секунд.
[5 empty] | Потребляемая мощность, W | 5
[5 empty] | Цветовая температура, К | 3000 | 4000 | 5500 | 6000
[5 empty] | Световой поток, Lm | 610 | 650 | 692
[5 empty] | Коэффициент мощности, cosφ | 0.98
[5 empty] | Индекс цветопередачи (CRI), Ra | 80+
[5 empty] | Класс энергоэффективности: | А++
[5 empty] | Степень защиты, IP | 54
[5 empty] | Тип КСС: | Д120°
[5 empty] | Размер : Ø*В, mm | 150*50
[5 empty] | Расположение драйвера тока: | Встроен в корпус
[5 empty] | Марка светодиодов: | LG
[5 empty] | Тип рассеивателя по умолчанию: | Микропризма
[5 empty] | Варианты рассеивателя: | отсутствуют
[5 empty] | Тип крепления по умолчанию: | Накладной
[5 empty] | Материал корпуса: | Ударопрочный поликарбонат
[5 empty] | Наличие защиты: | Антивандальный корпус
[5 empty] | Цвет корпуса по умолчанию: | Белый |  |  |  | 5 | 2221
[5 empty] | Класс защ. от поражения эл. током: | II |  |  |  |  | #REF!
[5 empty] | Возможность диммирования: | Нет |  |  |  |  | #REF!
[5 empty] | Тип установленных датчиков: | Акустический |  |  |  |  | #REF!
[5 empty] | Наличие блока авар.питания,ресурс | опция отсутствует |  |  |  |  | #REF!
[5 empty] | Оптический порог срабатывания, Lx | опция отсутствует |  |  |  |  | #REF!
[5 empty] | Акустический порог срабатывания, dB | 60 |  |  |  |  | #REF!
[5 empty] | Время задержки выключения,min | 1 |  |  |  |  | #REF!
[5 empty] | Снижение св.потока в деж. режиме,% | опция отсутствует |  |  |  |  | #REF!
[5 empty] | Рабочая t окружающей среды: | от - 40°С до +55°С |  |  |  |  | #REF!
[5 empty] | Климатическое исполнение: | УХЛ2 |  |  |  |  | #REF!
[5 empty] | Масса, kg | 0.25 |  |  |  |  | #REF!
[5 empty] | Гарантия, лет | 5 |  |  |  |  | #REF!
18 |  | FLAT-5-FA |  |  | Напряжение питания, V | 160-280 |  |  |  | 3 | 2075 | Светильник FLAT-FA, рабочее напряжение 220 V, данная модель оснащена фотоакустическим датчиком. Светильник включается при освещенности менее 10 Lx и уровне шума более 60 dB, через 60- 80 секунд светильник отключатеся. При уровне освещенности более 10 Lx светильник выключен и на шум не реагирует.
[5 empty] | Потребляемая мощность, W | 5
[5 empty] | Цветовая температура, К | 3000 | 4000 | 5500 | 6000
[5 empty] | Световой поток, Lm | 610 | 650 | 692
[5 empty] | Коэффициент мощности, cosφ | 0.98
[5 empty] | Индекс цветопередачи (CRI), Ra | 80+
[5 empty] | Класс энергоэффективности: | А++
[5 empty] | Степень защиты, IP | 54
[5 empty] | Тип КСС: | Д120°
[5 empty] | Размер : Ø*В, mm | 150*50
[5 empty] | Расположение драйвера тока: | Встроен в корпус
[5 empty] | Марка светодиодов: | LG
[5 empty] | Тип рассеивателя по умолчанию: | Микропризма
[5 empty] | Варианты рассеивателя: | отсутствуют
[5 empty] | Тип крепления по умолчанию: | Накладной
[5 empty] | Материал корпуса: | Ударопрочный поликарбонат
[5 empty] | Наличие защиты: | Антивандальный корпус
[5 empty] | Цвет корпуса по умолчанию: | Белый |  |  |  | 5 | 2221
[5 empty] | Класс защ. от поражения эл. током: | II |  |  |  |  | #REF!
[5 empty] | Возможность диммирования: | Нет |  |  |  |  | #REF!
[5 empty] | Тип установленных датчиков: | Фотоакустический |  |  |  |  | #REF!
[5 empty] | Наличие блока авар.питания,ресурс | опция отсутствует |  |  |  |  | #REF!
[5 empty] | Оптический порог срабатывания, Lx | 10 |  |  |  |  | #REF!
[5 empty] | Акустический порог срабатывания, dB | 60 |  |  |  |  | #REF!
[5 empty] | Время задержки выключения,min | 1-1,5 |  |  |  |  | #REF!
[5 empty] | Снижение св.потока в деж. режиме,% | опция отсутствует |  |  |  |  | #REF!
[5 empty] | Рабочая t окружающей среды: | от - 40°С до +55°С |  |  |  |  | #REF!
[5 empty] | Климатическое исполнение: | УХЛ2 |  |  |  |  | #REF!
[5 empty] | Масса, kg | 0.25 |  |  |  |  | #REF!
[5 empty] | Гарантия, лет | 5 |  |  |  |  | #REF!
19 |  | FLAT-5-DFA1 |  |  | Напряжение питания, V | 160-280 |  |  |  | 3 | 2075 | Светильник FLAT-DFA1, рабочее напряжение 220 V, данная модель оснащена фотоакустическим датчиком с дежурным режимом. Светильник включается на полную мощность при освещенности менее 10 Lx и уровне шума более 60 dB, через 60-80 секунд светильник переходит в дежурный режим (20% от полной яркости свечения). Светильник начинает отсчет заново при каждом появлении шума, превышающем 60 dB. При освещенности выше 10 Lx светильник работает в дежурном режиме и на шум не реагирует.
[5 empty] | Потребляемая мощность, W | 5
[5 empty] | Цветовая температура, К | 3000 | 4000 | 5500 | 6000
[5 empty] | Световой поток, Lm | 610 | 650 | 692
[5 empty] | Коэффициент мощности, cosφ | 0.98
[5 empty] | Индекс цветопередачи (CRI), Ra | 80+
[5 empty] | Класс энергоэффективности: | А++
[5 empty] | Степень защиты, IP | 54
[5 empty] | Тип КСС: | Д120°
[5 empty] | Размер : Ø*В, mm | 150*50
[5 empty] | Расположение драйвера тока: | Встроен в корпус
[5 empty] | Марка светодиодов: | LG
[5 empty] | Тип рассеивателя по умолчанию: | Микропризма
[5 empty] | Варианты рассеивателя: | отсутствуют
[5 empty] | Тип крепления по умолчанию: | Накладной
[5 empty] | Материал корпуса: | Ударопрочный поликарбонат
[5 empty] | Наличие защиты: | Антивандальный корпус
[5 empty] | Цвет корпуса по умолчанию: | Белый |  |  |  | 5 | 2221
[5 empty] | Класс защ. от поражения эл. током: | II |  |  |  |  | #REF!
[5 empty] | Возможность диммирования: | Нет |  |  |  |  | #REF!
[5 empty] | Тип установленных датчиков: | Фотоакустический |  |  |  |  | #REF!
[5 empty] | Наличие блока авар.питания,ресурс | опция отсутствует |  |  |  |  | #REF!
[5 empty] | Оптический порог срабатывания, Lx | 10 |  |  |  |  | #REF!
[5 empty] | Акустический порог срабатывания, dB | 60 |  |  |  |  | #REF!
[5 empty] | Время задержки выключения,min | 1-1,5 |  |  |  |  | #REF!
[5 empty] | Снижение св.потока в деж. режиме,% | 80 |  |  |  |  | #REF!
[5 empty] | Рабочая t окружающей среды: | от - 40°С до +55°С |  |  |  |  | #REF!
[5 empty] | Климатическое исполнение: | УХЛ2 |  |  |  |  | #REF!
[5 empty] | Масса, kg | 0.25 |  |  |  |  | #REF!
[5 empty] | Гарантия, лет | 5 |  |  |  |  | #REF!
20 |  | FLAT-5-DFA2 |  |  | Напряжение питания, V | 160-280 |  |  |  | 3 | 2075 | Cветильник FLAT-DFA2, рабочее напряжение 220 V, данная модель оснащена фотоакустическим датчиком с дежурным режимом. Светильник включается на полную мощность при освещенности менее 10 Lx и уровне шума более 60 dB, через 60-80 секунд светильник переходит в дежурный режим (20% от полной яркости свечения). Светильник начинает отсчет заново при каждом появлении шума, превышающем 60 dB. При освещенности выше 10 Lx светильник работает в дежурном режиме и на шум не реагирует.
[5 empty] | Потребляемая мощность, W | 5
[5 empty] | Цветовая температура, К | 3000 | 4000 | 5500 | 6000
[5 empty] | Световой поток, Lm | 610 | 650 | 692
[5 empty] | Коэффициент мощности, cosφ | 0.98
[5 empty] | Индекс цветопередачи (CRI), Ra | 80+
[5 empty] | Класс энергоэффективности: | А++
[5 empty] | Степень защиты, IP | 54
[5 empty] | Тип КСС: | Д120°
[5 empty] | Размер : Ø*В, mm | 150*50
[5 empty] | Расположение драйвера тока: | Встроен в корпус
[5 empty] | Марка светодиодов: | LG
[5 empty] | Тип рассеивателя по умолчанию: | Микропризма
[5 empty] | Варианты рассеивателя: | отсутствуют
[5 empty] | Тип крепления по умолчанию: | Накладной
[5 empty] | Материал корпуса: | Ударопрочный поликарбонат
[5 empty] | Наличие защиты: | Антивандальный корпус
[5 empty] | Цвет корпуса по умолчанию: | Белый |  |  |  | 5 | 2221
[5 empty] | Класс защ. от поражения эл. током: | II |  |  |  |  | #REF!
[5 empty] | Возможность диммирования: | Нет |  |  |  |  | #REF!
[5 empty] | Тип установленных датчиков: | Фотоакустический |  |  |  |  | #REF!
[5 empty] | Наличие блока авар.питания,ресурс | опция отсутствует |  |  |  |  | #REF!
[5 empty] | Оптический порог срабатывания, Lx | 10 |  |  |  |  | #REF!
[5 empty] | Акустический порог срабатывания, dB | 60 |  |  |  |  | #REF!
[5 empty] | Время задержки выключения,min | 1-1,5 |  |  |  |  | #REF!
[5 empty] | Снижение св.потока в деж. режиме,% | 80 |  |  |  |  | #REF!
[5 empty] | Рабочая t окружающей среды: | от - 40°С до +55°С |  |  |  |  | #REF!
[5 empty] | Климатическое исполнение: | УХЛ2 |  |  |  |  | #REF!
[5 empty] | Масса, kg | 0.25 |  |  |  |  | #REF!
[5 empty] | Гарантия, лет | 5 |  |  |  |  | #REF!
21 |  | FLAT-5-FMW |  |  | Напряжение питания, V | 160-280 |  |  |  | 3 | 2795 | Светильник FLAT-FMW, рабочее напряжение 220 V, данная модель оснащена фотодатчиком и микроволновым датчиком. Светильник включается при освещенности менее 10 Лк (ночь) и появлении движения в зоне срабатывания микроволнового датчика, через 60- 80 сек. светильник выключается. При уровне освещенности более 10 Лк (день) светильник выключен и на движение не реагирует. Отсчет времени начинается заново при каждом появлении движения.
[5 empty] | Потребляемая мощность, W | 5
[5 empty] | Цветовая температура, К | 3000 | 4000 | 5500 | 6000
[5 empty] | Световой поток, Lm | 610 | 650 | 692
[5 empty] | Коэффициент мощности, cosφ | 0.98
[5 empty] | Индекс цветопередачи (CRI), Ra | 80+
[5 empty] | Класс энергоэффективности: | А++
[5 empty] | Степень защиты, IP | 54
[5 empty] | Тип КСС: | Д120°
[5 empty] | Размер : Ø*В, mm | 150*50
[5 empty] | Расположение драйвера тока: | Встроен в корпус
[5 empty] | Марка светодиодов: | LG
[5 empty] | Тип рассеивателя по умолчанию: | Микропризма
[5 empty] | Варианты рассеивателя: | отсутствуют
[5 empty] | Тип крепления по умолчанию: | Накладной
[5 empty] | Материал корпуса: | Ударопрочный поликарбонат
[5 empty] | Наличие защиты: | Антивандальный корпус
[5 empty] | Цвет корпуса по умолчанию: | Белый |  |  |  | 5 | 2991
[5 empty] | Класс защ. от поражения эл. током: | II |  |  |  |  | #REF!
[5 empty] | Возможность диммирования: | Нет |  |  |  |  | #REF!
[5 empty] | Тип установленных датчиков: | Фотодатчик + микроволновый |  |  |  |  | #REF!
[5 empty] | Наличие блока авар.питания,ресурс | опция отсутствует |  |  |  |  | #REF!
[5 empty] | Оптический порог срабатывания, Lx | 10 |  |  |  |  | #REF!
[5 empty] | Акустический порог срабатывания, dB | 60 |  |  |  |  | #REF!
[5 empty] | Время задержки выключения,min | 1-1,5 |  |  |  |  | #REF!
[5 empty] | Снижение св.потока в деж. режиме,% | опция отсутствует |  |  |  |  | #REF!
[5 empty] | Рабочая t окружающей среды: | от - 40°С до +55°С |  |  |  |  | #REF!
[5 empty] | Климатическое исполнение: | УХЛ2 |  |  |  |  | #REF!
[5 empty] | Масса, kg | 0.25 |  |  |  |  | #REF!
[5 empty] | Гарантия, лет | 5 |  |  |  |  | #REF!
FLAT 220V (D180 mm)
1 |  | FLAT-6 |  |  | Напряжение питания, V | 160-280 |  |  |  | 3 | 2104 | Светильник FLAT, рабочее напряжение 220 V, данная модель не имеет никаких датчиков.
[5 empty] | Потребляемая мощность, W | 6
[5 empty] | Цветовая температура, К | 3000 | 4000 | 5500 | 6000
[5 empty] | Световой поток, Lm | 792 | 849.6 | 900
[5 empty] | Коэффициент мощности, cosφ | 0.98
[5 empty] | Индекс цветопередачи (CRI), Ra | 80+
[5 empty] | Класс энергоэффективности: | А++
[5 empty] | Степень защиты, IP | 54
[5 empty] | Тип КСС: | Д120°
[5 empty] | Размер : Ø*В, mm | 180*50
[5 empty] | Расположение драйвера тока: | Встроен в корпус
[5 empty] | Марка светодиодов: | LG
[5 empty] | Тип рассеивателя по умолчанию: | Микропризма
[5 empty] | Варианты рассеивателя: | отсутствуют
[5 empty] | Тип крепления по умолчанию: | Накладной
[5 empty] | Материал корпуса: | Ударопрочный поликарбонат
[5 empty] | Наличие защиты: | Антивандальный корпус
[5 empty] | Цвет корпуса по умолчанию: | Белый |  |  |  | 5 | 2251
[5 empty] | Класс защ. от поражения эл. током: | II |  |  |  |  | #REF!
[5 empty] | Возможность диммирования: | Нет |  |  |  |  | #REF!
[5 empty] | Тип установленных датчиков: | опция отсутствует |  |  |  |  | #REF!
[5 empty] | Наличие блока авар.питания,ресурс | опция отсутствует |  |  |  |  | #REF!
[5 empty] | Оптический порог срабатывания, Lx | опция отсутствует |  |  |  |  | #REF!
[5 empty] | Акустический порог срабатывания, dB | опция отсутствует |  |  |  |  | #REF!
[5 empty] | Время задержки выключения,min | опция отсутствует |  |  |  |  | #REF!
[5 empty] | Снижение св.потока в деж. режиме,% | опция отсутствует |  |  |  |  | #REF!
[5 empty] | Рабочая t окружающей среды: | от - 40°С до +55°С |  |  |  |  | #REF!
[5 empty] | Климатическое исполнение: | УХЛ2 |  |  |  |  | #REF!
[5 empty] | Масса, kg | 0.3 |  |  |  |  | #REF!
[5 empty] | Гарантия, лет | 5 |  |  |  |  | #REF!
2 |  | FLAT-6-F |  |  | Напряжение питания, V | 160-280 |  |  |  | 3 | 2403 | Светильник FLAT-F, рабочее напряжение 220 V, данная модель оснащена фотодатчиком. Светильник включается при снижении уровня освещенности менее 10 Lx. При увеличении уровня освещенности выше 10 Lx через 60-80 секунд светильник отключается.
[5 empty] | Потребляемая мощность, W | 6
[5 empty] | Цветовая температура, К | 3000 | 4000 | 5500 | 6000
[5 empty] | Световой поток, Lm | 792 | 849.6 | 900
[5 empty] | Коэффициент мощности, cosφ | 0.98
[5 empty] | Индекс цветопередачи (CRI), Ra | 80+
[5 empty] | Класс энергоэффективности: | А++
[5 empty] | Степень защиты, IP | 54
[5 empty] | Тип КСС: | Д120°
[5 empty] | Размер : Ø*В, mm | 180*50
[5 empty] | Расположение драйвера тока: | Встроен в корпус
[5 empty] | Марка светодиодов: | LG
[5 empty] | Тип рассеивателя по умолчанию: | Микропризма
[5 empty] | Варианты рассеивателя: | отсутствуют
[5 empty] | Тип крепления по умолчанию: | Накладной
[5 empty] | Материал корпуса: | Ударопрочный поликарбонат
[5 empty] | Наличие защиты: | Антивандальный корпус
[5 empty] | Цвет корпуса по умолчанию: | Белый |  |  |  | 5 | 2571
[5 empty] | Класс защ. от поражения эл. током: | II |  |  |  |  | #REF!
[5 empty] | Возможность диммирования: | Нет |  |  |  |  | #REF!
[5 empty] | Тип установленных датчиков: | Фотодатчик |  |  |  |  | #REF!
[5 empty] | Наличие блока авар.питания,ресурс | опция отсутствует |  |  |  |  | #REF!
[5 empty] | Оптический порог срабатывания, Lx | 10 |  |  |  |  | #REF!
[5 empty] | Акустический порог срабатывания, dB | опция отсутствует |  |  |  |  | #REF!
[5 empty] | Время задержки выключения,min | 1-1,5 |  |  |  |  | #REF!
[5 empty] | Снижение св.потока в деж. режиме,% | опция отсутствует |  |  |  |  | #REF!
[5 empty] | Рабочая t окружающей среды: | от - 40°С до +55°С |  |  |  |  | #REF!
[5 empty] | Климатическое исполнение: | УХЛ2 |  |  |  |  | #REF!
[5 empty] | Масса, kg | 0.3 |  |  |  |  | #REF!
[5 empty] | Гарантия, лет | 5 |  |  |  |  | #REF!
3 |  | FLAT-6-A |  |  | Напряжение питания, V | 160-280 |  |  |  | 3 | 2403 | Светильник FLAT-A, рабочее напряжение 220 V, данная модель оснащена акустическим датчиком. Светильник включается при уровне шума более 60 dB. При снижении уровня шума ниже 60 dB выключается через 60 секунд.
[5 empty] | Потребляемая мощность, W | 6
[5 empty] | Цветовая температура, К | 3000 | 4000 | 5500 | 6000
[5 empty] | Световой поток, Lm | 792 | 849.6 | 900
[5 empty] | Коэффициент мощности, cosφ | 0.98
[5 empty] | Индекс цветопередачи (CRI), Ra | 80+
[5 empty] | Класс энергоэффективности: | А++
[5 empty] | Степень защиты, IP | 54
[5 empty] | Тип КСС: | Д120°
[5 empty] | Размер : Ø*В, mm | 180*50
[5 empty] | Расположение драйвера тока: | Встроен в корпус
[5 empty] | Марка светодиодов: | LG
[5 empty] | Тип рассеивателя по умолчанию: | Микропризма
[5 empty] | Варианты рассеивателя: | отсутствуют
[5 empty] | Тип крепления по умолчанию: | Накладной
[5 empty] | Материал корпуса: | Ударопрочный поликарбонат
[5 empty] | Наличие защиты: | Антивандальный корпус
[5 empty] | Цвет корпуса по умолчанию: | Белый |  |  |  | 5 | 2571
[5 empty] | Класс защ. от поражения эл. током: | II |  |  |  |  | #REF!
[5 empty] | Возможность диммирования: | Нет |  |  |  |  | #REF!
[5 empty] | Тип установленных датчиков: | Акустический |  |  |  |  | #REF!
[5 empty] | Наличие блока авар.питания,ресурс | опция отсутствует |  |  |  |  | #REF!
[5 empty] | Оптический порог срабатывания, Lx | опция отсутствует |  |  |  |  | #REF!
[5 empty] | Акустический порог срабатывания, dB | 60 |  |  |  |  | #REF!
[5 empty] | Время задержки выключения,min | 1 |  |  |  |  | #REF!
[5 empty] | Снижение св.потока в деж. режиме,% | опция отсутствует |  |  |  |  | #REF!
[5 empty] | Рабочая t окружающей среды: | от - 40°С до +55°С |  |  |  |  | #REF!
[5 empty] | Климатическое исполнение: | УХЛ2 |  |  |  |  | #REF!
[5 empty] | Масса, kg | 0.3 |  |  |  |  | #REF!
[5 empty] | Гарантия, лет | 5 |  |  |  |  | #REF!
4 |  | FLAT-6-FA |  |  | Напряжение питания, V | 160-280 |  |  |  | 3 | 2403 | Светильник FLAT-FA, рабочее напряжение 220 V, данная модель оснащена фотоакустическим датчиком. Светильник включается при освещенности менее 10 Lx и уровне шума более 60 dB, через 60- 80 секунд светильник отключатеся. При уровне освещенности более 10 Lx светильник выключен и на шум не реагирует.
[5 empty] | Потребляемая мощность, W | 6
[5 empty] | Цветовая температура, К | 3000 | 4000 | 5500 | 6000
[5 empty] | Световой поток, Lm | 792 | 849.6 | 900
[5 empty] | Коэффициент мощности, cosφ | 0.98
[5 empty] | Индекс цветопередачи (CRI), Ra | 80+
[5 empty] | Класс энергоэффективности: | А++
[5 empty] | Степень защиты, IP | 54
[5 empty] | Тип КСС: | Д120°
[5 empty] | Размер : Ø*В, mm | 180*50
[5 empty] | Расположение драйвера тока: | Встроен в корпус
[5 empty] | Марка светодиодов: | LG
[5 empty] | Тип рассеивателя по умолчанию: | Микропризма
[5 empty] | Варианты рассеивателя: | отсутствуют
[5 empty] | Тип крепления по умолчанию: | Накладной
[5 empty] | Материал корпуса: | Ударопрочный поликарбонат
[5 empty] | Наличие защиты: | Антивандальный корпус
[5 empty] | Цвет корпуса по умолчанию: | Белый |  |  |  | 5 | 2571
[5 empty] | Класс защ. от поражения эл. током: | II |  |  |  |  | #REF!
[5 empty] | Возможность диммирования: | Нет |  |  |  |  | #REF!
[5 empty] | Тип установленных датчиков: | Фотоакустический |  |  |  |  | #REF!
[5 empty] | Наличие блока авар.питания,ресурс | опция отсутствует |  |  |  |  | #REF!
[5 empty] | Оптический порог срабатывания, Lx | 10 |  |  |  |  | #REF!
[5 empty] | Акустический порог срабатывания, dB | 60 |  |  |  |  | #REF!
[5 empty] | Время задержки выключения,min | 1-1,5 |  |  |  |  | #REF!
[5 empty] | Снижение св.потока в деж. режиме,% | опция отсутствует |  |  |  |  | #REF!
[5 empty] | Рабочая t окружающей среды: | от - 40°С до +55°С |  |  |  |  | #REF!
[5 empty] | Климатическое исполнение: | УХЛ2 |  |  |  |  | #REF!
[5 empty] | Масса, kg | 0.3 |  |  |  |  | #REF!
[5 empty] | Гарантия, лет | 5 |  |  |  |  | #REF!
5 |  | FLAT-6-DFA1 |  |  | Напряжение питания, V | 160-280 |  |  |  | 3 | 2403 | Светильник FLAT-DFA1, рабочее напряжение 220 V, данная модель оснащена фотоакустическим датчиком с дежурным режимом. Светильник включается на полную мощность при освещенности менее 10 Lx и уровне шума более 60 dB, через 60-80 секунд светильник переходит в дежурный режим (20% от полной яркости свечения). Светильник начинает отсчет заново при каждом появлении шума, превышающем 60 dB. При освещенности выше 10 Lx светильник работает в дежурном режиме и на шум не реагирует.
[5 empty] | Потребляемая мощность, W | 6
[5 empty] | Цветовая температура, К | 3000 | 4000 | 5500 | 6000
[5 empty] | Световой поток, Lm | 792 | 849.6 | 900
[5 empty] | Коэффициент мощности, cosφ | 0.98
[5 empty] | Индекс цветопередачи (CRI), Ra | 80+
[5 empty] | Класс энергоэффективности: | А++
[5 empty] | Степень защиты, IP | 54
[5 empty] | Тип КСС: | Д120°
[5 empty] | Размер : Ø*В, mm | 180*50
[5 empty] | Расположение драйвера тока: | Встроен в корпус
[5 empty] | Марка светодиодов: | LG
[5 empty] | Тип рассеивателя по умолчанию: | Микропризма
[5 empty] | Варианты рассеивателя: | отсутствуют
[5 empty] | Тип крепления по умолчанию: | Накладной
[5 empty] | Материал корпуса: | Ударопрочный поликарбонат
[5 empty] | Наличие защиты: | Антивандальный корпус
[5 empty] | Цвет корпуса по умолчанию: | Белый |  |  |  | 5 | 2571
[5 empty] | Класс защ. от поражения эл. током: | II |  |  |  |  | #REF!
[5 empty] | Возможность диммирования: | Нет |  |  |  |  | #REF!
[5 empty] | Тип установленных датчиков: | Фотоакустический |  |  |  |  | #REF!
[5 empty] | Наличие блока авар.питания,ресурс | опция отсутствует |  |  |  |  | #REF!
[5 empty] | Оптический порог срабатывания, Lx | 10 |  |  |  |  | #REF!
[5 empty] | Акустический порог срабатывания, dB | 60 |  |  |  |  | #REF!
[5 empty] | Время задержки выключения,min | 1-1,5 |  |  |  |  | #REF!
[5 empty] | Снижение св.потока в деж. режиме,% | 80 |  |  |  |  | #REF!
[5 empty] | Рабочая t окружающей среды: | от - 40°С до +55°С |  |  |  |  | #REF!
[5 empty] | Климатическое исполнение: | УХЛ2 |  |  |  |  | #REF!
[5 empty] | Масса, kg | 0.3 |  |  |  |  | #REF!
[5 empty] | Гарантия, лет | 5 |  |  |  |  | #REF!
6 |  | FLAT-6-DFA2 |  |  | Напряжение питания, V | 160-280 |  |  |  | 3 | 2403 | Cветильник FLAT-DFA2, рабочее напряжение 220 V, данная модель оснащена фотоакустическим датчиком с дежурным режимом. Светильник включается на полную мощность при освещенности менее 10 Lx и уровне шума более 60 dB, через 60-80 секунд светильник переходит в дежурный режим (20% от полной яркости свечения). Светильник начинает отсчет заново при каждом появлении шума, превышающем 60 dB. При освещенности выше 10 Lx светильник работает в дежурном режиме и на шум не реагирует.
[5 empty] | Потребляемая мощность, W | 6
[5 empty] | Цветовая температура, К | 3000 | 4000 | 5500 | 6000
[5 empty] | Световой поток, Lm | 792 | 849.6 | 900
[5 empty] | Коэффициент мощности, cosφ | 0.98
[5 empty] | Индекс цветопередачи (CRI), Ra | 80+
[5 empty] | Класс энергоэффективности: | А++
[5 empty] | Степень защиты, IP | 54
[5 empty] | Тип КСС: | Д120°
[5 empty] | Размер : Ø*В, mm | 180*50
[5 empty] | Расположение драйвера тока: | Встроен в корпус
[5 empty] | Марка светодиодов: | LG
[5 empty] | Тип рассеивателя по умолчанию: | Микропризма
[5 empty] | Варианты рассеивателя: | отсутствуют
[5 empty] | Тип крепления по умолчанию: | Накладной
[5 empty] | Материал корпуса: | Ударопрочный поликарбонат
[5 empty] | Наличие защиты: | Антивандальный корпус
[5 empty] | Цвет корпуса по умолчанию: | Белый |  |  |  | 5 | 2571
[5 empty] | Класс защ. от поражения эл. током: | II |  |  |  |  | #REF!
[5 empty] | Возможность диммирования: | Нет |  |  |  |  | #REF!
[5 empty] | Тип установленных датчиков: | Фотоакустический |  |  |  |  | #REF!
[5 empty] | Наличие блока авар.питания,ресурс | опция отсутствует |  |  |  |  | #REF!
[5 empty] | Оптический порог срабатывания, Lx | 10 |  |  |  |  | #REF!
[5 empty] | Акустический порог срабатывания, dB | 60 |  |  |  |  | #REF!
[5 empty] | Время задержки выключения,min | 1-1,5 |  |  |  |  | #REF!
[5 empty] | Снижение св.потока в деж. режиме,% | 80 |  |  |  |  | #REF!
[5 empty] | Рабочая t окружающей среды: | от - 40°С до +55°С |  |  |  |  | #REF!
[5 empty] | Климатическое исполнение: | УХЛ2 |  |  |  |  | #REF!
[5 empty] | Масса, kg | 0.3 |  |  |  |  | #REF!
[5 empty] | Гарантия, лет | 5 |  |  |  |  | #REF!
7 |  | FLAT-6-FMW |  |  | Напряжение питания, V | 160-280 |  |  |  | 3 | 2974 | Светильник FLAT-FMW, рабочее напряжение 220 V, данная модель оснащена фотодатчиком и микроволновым датчиком. Светильник включается при освещенности менее 10 Лк (ночь) и появлении движения в зоне срабатывания микроволнового датчика, через 60- 80 сек. светильник выключается. При уровне освещенности более 10 Лк (день) светильник выключен и на движение не реагирует. Отсчет времени начинается заново при каждом появлении движения.
[5 empty] | Потребляемая мощность, W | 6
[5 empty] | Цветовая температура, К | 3000 | 4000 | 5500 | 6000
[5 empty] | Световой поток, Lm | 792 | 849.6 | 900
[5 empty] | Коэффициент мощности, cosφ | 0.98
[5 empty] | Индекс цветопередачи (CRI), Ra | 80+
[5 empty] | Класс энергоэффективности: | А++
[5 empty] | Степень защиты, IP | 54
[5 empty] | Тип КСС: | Д120°
[5 empty] | Размер : Ø*В, mm | 180*50
[5 empty] | Расположение драйвера тока: | Встроен в корпус
[5 empty] | Марка светодиодов: | LG
[5 empty] | Тип рассеивателя по умолчанию: | Микропризма
[5 empty] | Варианты рассеивателя: | отсутствуют
[5 empty] | Тип крепления по умолчанию: | Накладной
[5 empty] | Материал корпуса: | Ударопрочный поликарбонат
[5 empty] | Наличие защиты: | Антивандальный корпус
[5 empty] | Цвет корпуса по умолчанию: | Белый |  |  |  | 5 | 3182
[5 empty] | Класс защ. от поражения эл. током: | II |  |  |  |  | #REF!
[5 empty] | Возможность диммирования: | Нет |  |  |  |  | #REF!
[5 empty] | Тип установленных датчиков: | Фотодатчик + микроволновый |  |  |  |  | #REF!
[5 empty] | Наличие блока авар.питания,ресурс | опция отсутствует |  |  |  |  | #REF!
[5 empty] | Оптический порог срабатывания, Lx | 10 |  |  |  |  | #REF!
[5 empty] | Акустический порог срабатывания, dB | 60 |  |  |  |  | #REF!
[5 empty] | Время задержки выключения,min | 1-1,5 |  |  |  |  | #REF!
[5 empty] | Снижение св.потока в деж. режиме,% | опция отсутствует |  |  |  |  | #REF!
[5 empty] | Рабочая t окружающей среды: | от - 40°С до +55°С |  |  |  |  | #REF!
[5 empty] | Климатическое исполнение: | УХЛ2 |  |  |  |  | #REF!
[5 empty] | Масса, kg | 0.25 |  |  |  |  | #REF!
[5 empty] | Гарантия, лет | 5 |  |  |  |  | #REF!
8 |  | FLAT-8 |  |  | Напряжение питания, V | 160-280 |  |  |  | 3 | 2230 | Светильник FLAT, рабочее напряжение 220 V, данная модель не имеет никаких датчиков.
[5 empty] | Потребляемая мощность, W | 8
[5 empty] | Цветовая температура, К | 3000 | 4000 | 5500 | 6000
[5 empty] | Световой поток, Lm | 984 | 1049.6 | 1120
[5 empty] | Коэффициент мощности, cosφ | 0.98
[5 empty] | Индекс цветопередачи (CRI), Ra | 80+
[5 empty] | Класс энергоэффективности: | А++
[5 empty] | Степень защиты, IP | 54
[5 empty] | Тип КСС: | Д120°
[5 empty] | Размер : Ø*В, mm | 180*50
[5 empty] | Расположение драйвера тока: | Встроен в корпус
[5 empty] | Марка светодиодов: | LG
[5 empty] | Тип рассеивателя по умолчанию: | Микропризма
[5 empty] | Варианты рассеивателя: | отсутствуют
[5 empty] | Тип крепления по умолчанию: | Накладной
[5 empty] | Материал корпуса: | Ударопрочный поликарбонат
[5 empty] | Наличие защиты: | Антивандальный корпус
[5 empty] | Цвет корпуса по умолчанию: | Белый |  |  |  | 5 | 2386
[5 empty] | Класс защ. от поражения эл. током: | II |  |  |  |  | #REF!
[5 empty] | Возможность диммирования: | Нет |  |  |  |  | #REF!
[5 empty] | Тип установленных датчиков: | опция отсутствует |  |  |  |  | #REF!
[5 empty] | Наличие блока авар.питания,ресурс | опция отсутствует |  |  |  |  | #REF!
[5 empty] | Оптический порог срабатывания, Lx | опция отсутствует |  |  |  |  | #REF!
[5 empty] | Акустический порог срабатывания, dB | опция отсутствует |  |  |  |  | #REF!
[5 empty] | Время задержки выключения,min | опция отсутствует |  |  |  |  | #REF!
[5 empty] | Снижение св.потока в деж. режиме,% | опция отсутствует |  |  |  |  | #REF!
[5 empty] | Рабочая t окружающей среды: | от - 40°С до +55°С |  |  |  |  | #REF!
[5 empty] | Климатическое исполнение: | УХЛ2 |  |  |  |  | #REF!
[5 empty] | Масса, kg | 0.3 |  |  |  |  | #REF!
[5 empty] | Гарантия, лет | 5 |  |  |  |  | #REF!
9 |  | FLAT-8-F |  |  | Напряжение питания, V | 160-280 |  |  |  | 3 | 2484 | Светильник FLAT-F, рабочее напряжение 220 V, данная модель оснащена фотодатчиком. Светильник включается при снижении уровня освещенности менее 10 Lx. При увеличении уровня освещенности выше 10 Lx через 60-80 секунд светильник отключается.
[5 empty] | Потребляемая мощность, W | 8
[5 empty] | Цветовая температура, К | 3000 | 4000 | 5500 | 6000
[5 empty] | Световой поток, Lm | 984 | 1049.6 | 1120
[5 empty] | Коэффициент мощности, cosφ | 0.98
[5 empty] | Индекс цветопередачи (CRI), Ra | 80+
[5 empty] | Класс энергоэффективности: | А++
[5 empty] | Степень защиты, IP | 54
[5 empty] | Тип КСС: | Д120°
[5 empty] | Размер : Ø*В, mm | 180*50
[5 empty] | Расположение драйвера тока: | Встроен в корпус
[5 empty] | Марка светодиодов: | LG
[5 empty] | Тип рассеивателя по умолчанию: | Микропризма
[5 empty] | Варианты рассеивателя: | отсутствуют
[5 empty] | Тип крепления по умолчанию: | Накладной
[5 empty] | Материал корпуса: | Ударопрочный поликарбонат
[5 empty] | Наличие защиты: | Антивандальный корпус
[5 empty] | Цвет корпуса по умолчанию: | Белый |  |  |  | 5 | 2658
[5 empty] | Класс защ. от поражения эл. током: | II |  |  |  |  | #REF!
[5 empty] | Возможность диммирования: | Нет |  |  |  |  | #REF!
[5 empty] | Тип установленных датчиков: | Фотодатчик |  |  |  |  | #REF!
[5 empty] | Наличие блока авар.питания,ресурс | опция отсутствует |  |  |  |  | #REF!
[5 empty] | Оптический порог срабатывания, Lx | 10 |  |  |  |  | #REF!
[5 empty] | Акустический порог срабатывания, dB | опция отсутствует |  |  |  |  | #REF!
[5 empty] | Время задержки выключения,min | 1-1,5 |  |  |  |  | #REF!
[5 empty] | Снижение св.потока в деж. режиме,% | опция отсутствует |  |  |  |  | #REF!
[5 empty] | Рабочая t окружающей среды: | от - 40°С до +55°С |  |  |  |  | #REF!
[5 empty] | Климатическое исполнение: | УХЛ2 |  |  |  |  | #REF!
[5 empty] | Масса, kg | 0.3 |  |  |  |  | #REF!
[5 empty] | Гарантия, лет | 5 |  |  |  |  | #REF!
10 |  | FLAT-8-A |  |  | Напряжение питания, V | 160-280 |  |  |  | 3 | 2484 | Светильник FLAT-A, рабочее напряжение 220 V, данная модель оснащена акустическим датчиком. Светильник включается при уровне шума более 60 dB. При снижении уровня шума ниже 60 dB выключается через 60 секунд.
[5 empty] | Потребляемая мощность, W | 8
[5 empty] | Цветовая температура, К | 3000 | 4000 | 5500 | 6000
[5 empty] | Световой поток, Lm | 984 | 1049.6 | 1120
[5 empty] | Коэффициент мощности, cosφ | 0.98
[5 empty] | Индекс цветопередачи (CRI), Ra | 80+
[5 empty] | Класс энергоэффективности: | А++
[5 empty] | Степень защиты, IP | 54
[5 empty] | Тип КСС: | Д120°
[5 empty] | Размер : Ø*В, mm | 180*50
[5 empty] | Расположение драйвера тока: | Встроен в корпус
[5 empty] | Марка светодиодов: | LG
[5 empty] | Тип рассеивателя по умолчанию: | Микропризма
[5 empty] | Варианты рассеивателя: | отсутствуют
[5 empty] | Тип крепления по умолчанию: | Накладной
[5 empty] | Материал корпуса: | Ударопрочный поликарбонат
[5 empty] | Наличие защиты: | Антивандальный корпус
[5 empty] | Цвет корпуса по умолчанию: | Белый |  |  |  | 5 | 2658
[5 empty] | Класс защ. от поражения эл. током: | II |  |  |  |  | #REF!
[5 empty] | Возможность диммирования: | Нет |  |  |  |  | #REF!
[5 empty] | Тип установленных датчиков: | Акустический |  |  |  |  | #REF!
[5 empty] | Наличие блока авар.питания,ресурс | опция отсутствует |  |  |  |  | #REF!
[5 empty] | Оптический порог срабатывания, Lx | опция отсутствует |  |  |  |  | #REF!
[5 empty] | Акустический порог срабатывания, dB | 60 |  |  |  |  | #REF!
[5 empty] | Время задержки выключения,min | 1 |  |  |  |  | #REF!
[5 empty] | Снижение св.потока в деж. режиме,% | опция отсутствует |  |  |  |  | #REF!
[5 empty] | Рабочая t окружающей среды: | от - 40°С до +55°С |  |  |  |  | #REF!
[5 empty] | Климатическое исполнение: | УХЛ2 |  |  |  |  | #REF!
[5 empty] | Масса, kg | 0.3 |  |  |  |  | #REF!
[5 empty] | Гарантия, лет | 5 |  |  |  |  | #REF!
11 |  | FLAT-8-FA |  |  | Напряжение питания, V | 160-280 |  |  |  | 3 | 2484 | Светильник FLAT-FA, рабочее напряжение 220 V, данная модель оснащена фотоакустическим датчиком. Светильник включается при освещенности менее 10 Lx и уровне шума более 60 dB, через 60- 80 секунд светильник отключатеся. При уровне освещенности более 10 Lx светильник выключен и на шум не реагирует.
[5 empty] | Потребляемая мощность, W | 8
[5 empty] | Цветовая температура, К | 3000 | 4000 | 5500 | 6000
[5 empty] | Световой поток, Lm | 984 | 1049.6 | 1120
[5 empty] | Коэффициент мощности, cosφ | 0.98
[5 empty] | Индекс цветопередачи (CRI), Ra | 80+
[5 empty] | Класс энергоэффективности: | А++
[5 empty] | Степень защиты, IP | 54
[5 empty] | Тип КСС: | Д120°
[5 empty] | Размер : Ø*В, mm | 180*50
[5 empty] | Расположение драйвера тока: | Встроен в корпус
[5 empty] | Марка светодиодов: | LG
[5 empty] | Тип рассеивателя по умолчанию: | Микропризма
[5 empty] | Варианты рассеивателя: | отсутствуют
[5 empty] | Тип крепления по умолчанию: | Накладной
[5 empty] | Материал корпуса: | Ударопрочный поликарбонат
[5 empty] | Наличие защиты: | Антивандальный корпус
[5 empty] | Цвет корпуса по умолчанию: | Белый |  |  |  | 5 | 2658
[5 empty] | Класс защ. от поражения эл. током: | II |  |  |  |  | #REF!
[5 empty] | Возможность диммирования: | Нет |  |  |  |  | #REF!
[5 empty] | Тип установленных датчиков: | Фотоакустический |  |  |  |  | #REF!
[5 empty] | Наличие блока авар.питания,ресурс | опция отсутствует |  |  |  |  | #REF!
[5 empty] | Оптический порог срабатывания, Lx | 10 |  |  |  |  | #REF!
[5 empty] | Акустический порог срабатывания, dB | 60 |  |  |  |  | #REF!
[5 empty] | Время задержки выключения,min | 1-1,5 |  |  |  |  | #REF!
[5 empty] | Снижение св.потока в деж. режиме,% | опция отсутствует |  |  |  |  | #REF!
[5 empty] | Рабочая t окружающей среды: | от - 40°С до +55°С |  |  |  |  | #REF!
[5 empty] | Климатическое исполнение: | УХЛ2 |  |  |  |  | #REF!
[5 empty] | Масса, kg | 0.3 |  |  |  |  | #REF!
[5 empty] | Гарантия, лет | 5 |  |  |  |  | #REF!
12 |  | FLAT-8-DFA1 |  |  | Напряжение питания, V | 160-280 |  |  |  | 3 | 2484 | Светильник FLAT-DFA1, рабочее напряжение 220 V, данная модель оснащена фотоакустическим датчиком с дежурным режимом. Светильник включается на полную мощность при освещенности менее 10 Lx и уровне шума более 60 dB, через 60-80 секунд светильник переходит в дежурный режим (20% от полной яркости свечения). Светильник начинает отсчет заново при каждом появлении шума, превышающем 60 dB. При освещенности выше 10 Lx светильник работает в дежурном режиме и на шум не реагирует.
[5 empty] | Потребляемая мощность, W | 8
[5 empty] | Цветовая температура, К | 3000 | 4000 | 5500 | 6000
[5 empty] | Световой поток, Lm | 984 | 1049.6 | 1120
[5 empty] | Коэффициент мощности, cosφ | 0.98
[5 empty] | Индекс цветопередачи (CRI), Ra | 80+
[5 empty] | Класс энергоэффективности: | А++
[5 empty] | Степень защиты, IP | 54
[5 empty] | Тип КСС: | Д120°
[5 empty] | Размер : Ø*В, mm | 180*50
[5 empty] | Расположение драйвера тока: | Встроен в корпус
[5 empty] | Марка светодиодов: | LG
[5 empty] | Тип рассеивателя по умолчанию: | Микропризма
[5 empty] | Варианты рассеивателя: | отсутствуют
[5 empty] | Тип крепления по умолчанию: | Накладной
[5 empty] | Материал корпуса: | Ударопрочный поликарбонат
[5 empty] | Наличие защиты: | Антивандальный корпус
[5 empty] | Цвет корпуса по умолчанию: | Белый |  |  |  | 5 | 2658
[5 empty] | Класс защ. от поражения эл. током: | II |  |  |  |  | #REF!
[5 empty] | Возможность диммирования: | Нет |  |  |  |  | #REF!
[5 empty] | Тип установленных датчиков: | Фотоакустический |  |  |  |  | #REF!
[5 empty] | Наличие блока авар.питания,ресурс | опция отсутствует |  |  |  |  | #REF!
[5 empty] | Оптический порог срабатывания, Lx | 10 |  |  |  |  | #REF!
[5 empty] | Акустический порог срабатывания, dB | 60 |  |  |  |  | #REF!
[5 empty] | Время задержки выключения,min | 1-1,5 |  |  |  |  | #REF!
[5 empty] | Снижение св.потока в деж. режиме,% | 80 |  |  |  |  | #REF!
[5 empty] | Рабочая t окружающей среды: | от - 40°С до +55°С |  |  |  |  | #REF!
[5 empty] | Климатическое исполнение: | УХЛ2 |  |  |  |  | #REF!
[5 empty] | Масса, kg | 0.3 |  |  |  |  | #REF!
[5 empty] | Гарантия, лет | 5 |  |  |  |  | #REF!
13 |  | FLAT-8-DFA2 |  |  | Напряжение питания, V | 160-280 |  |  |  | 3 | 2484 | Cветильник FLAT-DFA2, рабочее напряжение 220 V, данная модель оснащена фотоакустическим датчиком с дежурным режимом. Светильник включается на полную мощность при освещенности менее 10 Lx и уровне шума более 60 dB, через 60-80 секунд светильник переходит в дежурный режим (20% от полной яркости свечения). Светильник начинает отсчет заново при каждом появлении шума, превышающем 60 dB. При освещенности выше 10 Lx светильник работает в дежурном режиме и на шум не реагирует.
[5 empty] | Потребляемая мощность, W | 8
[5 empty] | Цветовая температура, К | 3000 | 4000 | 5500 | 6000
[5 empty] | Световой поток, Lm | 984 | 1049.6 | 1120
[5 empty] | Коэффициент мощности, cosφ | 0.98
[5 empty] | Индекс цветопередачи (CRI), Ra | 80+
[5 empty] | Класс энергоэффективности: | А++
[5 empty] | Степень защиты, IP | 54
[5 empty] | Тип КСС: | Д120°
[5 empty] | Размер : Ø*В, mm | 180*50
[5 empty] | Расположение драйвера тока: | Встроен в корпус
[5 empty] | Марка светодиодов: | LG
[5 empty] | Тип рассеивателя по умолчанию: | Микропризма
[5 empty] | Варианты рассеивателя: | отсутствуют
[5 empty] | Тип крепления по умолчанию: | Накладной
[5 empty] | Материал корпуса: | Ударопрочный поликарбонат
[5 empty] | Наличие защиты: | Антивандальный корпус
[5 empty] | Цвет корпуса по умолчанию: | Белый |  |  |  | 5 | 2658
[5 empty] | Класс защ. от поражения эл. током: | II |  |  |  |  | #REF!
[5 empty] | Возможность диммирования: | Нет |  |  |  |  | #REF!
[5 empty] | Тип установленных датчиков: | Фотоакустический |  |  |  |  | #REF!
[5 empty] | Наличие блока авар.питания,ресурс | опция отсутствует |  |  |  |  | #REF!
[5 empty] | Оптический порог срабатывания, Lx | 10 |  |  |  |  | #REF!
[5 empty] | Акустический порог срабатывания, dB | 60 |  |  |  |  | #REF!
[5 empty] | Время задержки выключения,min | 1-1,5 |  |  |  |  | #REF!
[5 empty] | Снижение св.потока в деж. режиме,% | 80 |  |  |  |  | #REF!
[5 empty] | Рабочая t окружающей среды: | от - 40°С до +55°С |  |  |  |  | #REF!
[5 empty] | Климатическое исполнение: | УХЛ2 |  |  |  |  | #REF!
[5 empty] | Масса, kg | 0.3 |  |  |  |  | #REF!
[5 empty] | Гарантия, лет | 5 |  |  |  |  | #REF!
14 |  | FLAT-8-FMW |  |  | Напряжение питания, V | 160-280 |  |  |  | 3 | 3415 | Светильник FLAT-FMW, рабочее напряжение 220 V, данная модель оснащена фотодатчиком и микроволновым датчиком. Светильник включается при освещенности менее 10 Лк (ночь) и появлении движения в зоне срабатывания микроволнового датчика, через 60- 80 сек. светильник выключается. При уровне освещенности более 10 Лк (день) светильник выключен и на движение не реагирует. Отсчет времени начинается заново при каждом появлении движения.
[5 empty] | Потребляемая мощность, W | 8
[5 empty] | Цветовая температура, К | 3000 | 4000 | 5500 | 6000
[5 empty] | Световой поток, Lm | 984 | 1049.6 | 1120
[5 empty] | Коэффициент мощности, cosφ | 0.98
[5 empty] | Индекс цветопередачи (CRI), Ra | 80+
[5 empty] | Класс энергоэффективности: | А++
[5 empty] | Степень защиты, IP | 54
[5 empty] | Тип КСС: | Д120°
[5 empty] | Размер : Ø*В, mm | 180*50
[5 empty] | Расположение драйвера тока: | Встроен в корпус
[5 empty] | Марка светодиодов: | LG
[5 empty] | Тип рассеивателя по умолчанию: | Микропризма
[5 empty] | Варианты рассеивателя: | отсутствуют
[5 empty] | Тип крепления по умолчанию: | Накладной
[5 empty] | Материал корпуса: | Ударопрочный поликарбонат
[5 empty] | Наличие защиты: | Антивандальный корпус
[5 empty] | Цвет корпуса по умолчанию: | Белый |  |  |  | 5 | 3654
[5 empty] | Класс защ. от поражения эл. током: | II |  |  |  |  | #REF!
[5 empty] | Возможность диммирования: | Нет |  |  |  |  | #REF!
[5 empty] | Тип установленных датчиков: | Фотодатчик + микроволновый |  |  |  |  | #REF!
[5 empty] | Наличие блока авар.питания,ресурс | опция отсутствует |  |  |  |  | #REF!
[5 empty] | Оптический порог срабатывания, Lx | 10 |  |  |  |  | #REF!
[5 empty] | Акустический порог срабатывания, dB | 60 |  |  |  |  | #REF!
[5 empty] | Время задержки выключения,min | 1-1,5 |  |  |  |  | #REF!
[5 empty] | Снижение св.потока в деж. режиме,% | опция отсутствует |  |  |  |  | #REF!
[5 empty] | Рабочая t окружающей среды: | от - 40°С до +55°С |  |  |  |  | #REF!
[5 empty] | Климатическое исполнение: | УХЛ2 |  |  |  |  | #REF!
[5 empty] | Масса, kg | 0.25 |  |  |  |  | #REF!
[5 empty] | Гарантия, лет | 5 |  |  |  |  | #REF!
15 |  | FLAT-10 |  |  | Напряжение питания, V | 160-280 |  |  |  | 3 | 2551 | Светильник FLAT, рабочее напряжение 220 V, данная модель не имеет никаких датчиков.
[5 empty] | Потребляемая мощность, W | 10
[5 empty] | Цветовая температура, К | 3000 | 4000 | 5500 | 6000
[5 empty] | Световой поток, Lm | 1220 | 1300 | 1380
[5 empty] | Коэффициент мощности, cosφ | 0.98
[5 empty] | Индекс цветопередачи (CRI), Ra | 80+
[5 empty] | Класс энергоэффективности: | А++
[5 empty] | Степень защиты, IP | 54
[5 empty] | Тип КСС: | Д120°
[5 empty] | Размер : Ø*В, mm | 180*50
[5 empty] | Расположение драйвера тока: | Встроен в корпус
[5 empty] | Марка светодиодов: | LG
[5 empty] | Тип рассеивателя по умолчанию: | Микропризма
[5 empty] | Варианты рассеивателя: | отсутствуют
[5 empty] | Тип крепления по умолчанию: | Накладной
[5 empty] | Материал корпуса: | Ударопрочный поликарбонат
[5 empty] | Наличие защиты: | Антивандальный корпус
[5 empty] | Цвет корпуса по умолчанию: | Белый |  |  |  | 5 | 2729
[5 empty] | Класс защ. от поражения эл. током: | II |  |  |  |  | #REF!
[5 empty] | Возможность диммирования: | Нет |  |  |  |  | #REF!
[5 empty] | Тип установленных датчиков: | опция отсутствует |  |  |  |  | #REF!
[5 empty] | Наличие блока авар.питания,ресурс | опция отсутствует |  |  |  |  | #REF!
[5 empty] | Оптический порог срабатывания, Lx | опция отсутствует |  |  |  |  | #REF!
[5 empty] | Акустический порог срабатывания, dB | опция отсутствует |  |  |  |  | #REF!
[5 empty] | Время задержки выключения,min | опция отсутствует |  |  |  |  | #REF!
[5 empty] | Снижение св.потока в деж. режиме,% | опция отсутствует |  |  |  |  | #REF!
[5 empty] | Рабочая t окружающей среды: | от - 40°С до +55°С |  |  |  |  | #REF!
[5 empty] | Климатическое исполнение: | УХЛ2 |  |  |  |  | #REF!
[5 empty] | Масса, kg | 0.3 |  |  |  |  | #REF!
[5 empty] | Гарантия, лет | 5 |  |  |  |  | #REF!
16 |  | FLAT-10-F |  |  | Напряжение питания, V | 160-280 |  |  |  | 3 | 2862 | Светильник FLAT-F, рабочее напряжение 220 V, данная модель оснащена фотодатчиком. Светильник включается при снижении уровня освещенности менее 10 Lx. При увеличении уровня освещенности выше 10 Lx через 60-80 секунд светильник отключается.
[5 empty] | Потребляемая мощность, W | 10
[5 empty] | Цветовая температура, К | 3000 | 4000 | 5500 | 6000
[5 empty] | Световой поток, Lm | 1220 | 1300 | 1380
[5 empty] | Коэффициент мощности, cosφ | 0.98
[5 empty] | Индекс цветопередачи (CRI), Ra | 80+
[5 empty] | Класс энергоэффективности: | А++
[5 empty] | Степень защиты, IP | 54
[5 empty] | Тип КСС: | Д120°
[5 empty] | Размер : Ø*В, mm | 180*50
[5 empty] | Расположение драйвера тока: | Встроен в корпус
[5 empty] | Марка светодиодов: | LG
[5 empty] | Тип рассеивателя по умолчанию: | Микропризма
[5 empty] | Варианты рассеивателя: | отсутствуют
[5 empty] | Тип крепления по умолчанию: | Накладной
[5 empty] | Материал корпуса: | Ударопрочный поликарбонат
[5 empty] | Наличие защиты: | Антивандальный корпус
[5 empty] | Цвет корпуса по умолчанию: | Белый |  |  |  | 5 | 3062
[5 empty] | Класс защ. от поражения эл. током: | II |  |  |  |  | #REF!
[5 empty] | Возможность диммирования: | Нет |  |  |  |  | #REF!
[5 empty] | Тип установленных датчиков: | Фотодатчик |  |  |  |  | #REF!
[5 empty] | Наличие блока авар.питания,ресурс | опция отсутствует |  |  |  |  | #REF!
[5 empty] | Оптический порог срабатывания, Lx | 10 |  |  |  |  | #REF!
[5 empty] | Акустический порог срабатывания, dB | опция отсутствует |  |  |  |  | #REF!
[5 empty] | Время задержки выключения,min | 1-1,5 |  |  |  |  | #REF!
[5 empty] | Снижение св.потока в деж. режиме,% | опция отсутствует |  |  |  |  | #REF!
[5 empty] | Рабочая t окружающей среды: | от - 40°С до +55°С |  |  |  |  | #REF!
[5 empty] | Климатическое исполнение: | УХЛ2 |  |  |  |  | #REF!
[5 empty] | Масса, kg | 0.3 |  |  |  |  | #REF!
[5 empty] | Гарантия, лет | 5 |  |  |  |  | #REF!
17 |  | FLAT-10-A |  |  | Напряжение питания, V | 160-280 |  |  |  | 3 | 2862 | Светильник FLAT-A, рабочее напряжение 220 V, данная модель оснащена акустическим датчиком. Светильник включается при уровне шума более 60 dB. При снижении уровня шума ниже 60 dB выключается через 60 секунд.
[5 empty] | Потребляемая мощность, W | 10
[5 empty] | Цветовая температура, К | 3000 | 4000 | 5500 | 6000
[5 empty] | Световой поток, Lm | 1220 | 1300 | 1380
[5 empty] | Коэффициент мощности, cosφ | 0.98
[5 empty] | Индекс цветопередачи (CRI), Ra | 80+
[5 empty] | Класс энергоэффективности: | А++
[5 empty] | Степень защиты, IP | 54
[5 empty] | Тип КСС: | Д120°
[5 empty] | Размер : Ø*В, mm | 180*50
[5 empty] | Расположение драйвера тока: | Встроен в корпус
[5 empty] | Марка светодиодов: | LG
[5 empty] | Тип рассеивателя по умолчанию: | Микропризма
[5 empty] | Варианты рассеивателя: | отсутствуют
[5 empty] | Тип крепления по умолчанию: | Накладной
[5 empty] | Материал корпуса: | Ударопрочный поликарбонат
[5 empty] | Наличие защиты: | Антивандальный корпус
[5 empty] | Цвет корпуса по умолчанию: | Белый |  |  |  | 5 | 3062
[5 empty] | Класс защ. от поражения эл. током: | II |  |  |  |  | #REF!
[5 empty] | Возможность диммирования: | Нет |  |  |  |  | #REF!
[5 empty] | Тип установленных датчиков: | Акустический |  |  |  |  | #REF!
[5 empty] | Наличие блока авар.питания,ресурс | опция отсутствует |  |  |  |  | #REF!
[5 empty] | Оптический порог срабатывания, Lx | опция отсутствует |  |  |  |  | #REF!
[5 empty] | Акустический порог срабатывания, dB | 60 |  |  |  |  | #REF!
[5 empty] | Время задержки выключения,min | 1 |  |  |  |  | #REF!
[5 empty] | Снижение св.потока в деж. режиме,% | опция отсутствует |  |  |  |  | #REF!
[5 empty] | Рабочая t окружающей среды: | от - 40°С до +55°С |  |  |  |  | #REF!
[5 empty] | Климатическое исполнение: | УХЛ2 |  |  |  |  | #REF!
[5 empty] | Масса, kg | 0.3 |  |  |  |  | #REF!
[5 empty] | Гарантия, лет | 5 |  |  |  |  | #REF!
18 |  | FLAT-10-FA |  |  | Напряжение питания, V | 160-280 |  |  |  | 3 | 2862 | Светильник FLAT-FA, рабочее напряжение 220 V, данная модель оснащена фотоакустическим датчиком. Светильник включается при освещенности менее 10 Lx и уровне шума более 60 dB, через 60- 80 секунд светильник отключатеся. При уровне освещенности более 10 Lx светильник выключен и на шум не реагирует.
[5 empty] | Потребляемая мощность, W | 10
[5 empty] | Цветовая температура, К | 3000 | 4000 | 5500 | 6000
[5 empty] | Световой поток, Lm | 1220 | 1300 | 1380
[5 empty] | Коэффициент мощности, cosφ | 0.98
[5 empty] | Индекс цветопередачи (CRI), Ra | 80+
[5 empty] | Класс энергоэффективности: | А++
[5 empty] | Степень защиты, IP | 54
[5 empty] | Тип КСС: | Д120°
[5 empty] | Размер : Ø*В, mm | 180*50
[5 empty] | Расположение драйвера тока: | Встроен в корпус
[5 empty] | Марка светодиодов: | LG
[5 empty] | Тип рассеивателя по умолчанию: | Микропризма
[5 empty] | Варианты рассеивателя: | отсутствуют
[5 empty] | Тип крепления по умолчанию: | Накладной
[5 empty] | Материал корпуса: | Ударопрочный поликарбонат
[5 empty] | Наличие защиты: | Антивандальный корпус
[5 empty] | Цвет корпуса по умолчанию: | Белый |  |  |  | 5 | 3062
[5 empty] | Класс защ. от поражения эл. током: | II |  |  |  |  | #REF!
[5 empty] | Возможность диммирования: | Нет |  |  |  |  | #REF!
[5 empty] | Тип установленных датчиков: | Фотоакустический |  |  |  |  | #REF!
[5 empty] | Наличие блока авар.питания,ресурс | опция отсутствует |  |  |  |  | #REF!
[5 empty] | Оптический порог срабатывания, Lx | 10 |  |  |  |  | #REF!
[5 empty] | Акустический порог срабатывания, dB | 60 |  |  |  |  | #REF!
[5 empty] | Время задержки выключения,min | 1-1,5 |  |  |  |  | #REF!
[5 empty] | Снижение св.потока в деж. режиме,% | опция отсутствует |  |  |  |  | #REF!
[5 empty] | Рабочая t окружающей среды: | от - 40°С до +55°С |  |  |  |  | #REF!
[5 empty] | Климатическое исполнение: | УХЛ2 |  |  |  |  | #REF!
[5 empty] | Масса, kg | 0.3 |  |  |  |  | #REF!
[5 empty] | Гарантия, лет | 5 |  |  |  |  | #REF!
19 |  | FLAT-10-DFA1 |  |  | Напряжение питания, V | 160-280 |  |  |  | 3 | 2862 | Светильник FLAT-DFA1, рабочее напряжение 220 V, данная модель оснащена фотоакустическим датчиком с дежурным режимом. Светильник включается на полную мощность при освещенности менее 10 Lx и уровне шума более 60 dB, через 60-80 секунд светильник переходит в дежурный режим (20% от полной яркости свечения). Светильник начинает отсчет заново при каждом появлении шума, превышающем 60 dB. При освещенности выше 10 Lx светильник работает в дежурном режиме и на шум не реагирует.
[5 empty] | Потребляемая мощность, W | 10
[5 empty] | Цветовая температура, К | 3000 | 4000 | 5500 | 6000
[5 empty] | Световой поток, Lm | 1220 | 1300 | 1380
[5 empty] | Коэффициент мощности, cosφ | 0.98
[5 empty] | Индекс цветопередачи (CRI), Ra | 80+
[5 empty] | Класс энергоэффективности: | А++
[5 empty] | Степень защиты, IP | 54
[5 empty] | Тип КСС: | Д120°
[5 empty] | Размер : Ø*В, mm | 180*50
[5 empty] | Расположение драйвера тока: | Встроен в корпус
[5 empty] | Марка светодиодов: | LG
[5 empty] | Тип рассеивателя по умолчанию: | Микропризма
[5 empty] | Варианты рассеивателя: | отсутствуют
[5 empty] | Тип крепления по умолчанию: | Накладной
[5 empty] | Материал корпуса: | Ударопрочный поликарбонат
[5 empty] | Наличие защиты: | Антивандальный корпус
[5 empty] | Цвет корпуса по умолчанию: | Белый |  |  |  | 5 | 3062
[5 empty] | Класс защ. от поражения эл. током: | II |  |  |  |  | #REF!
[5 empty] | Возможность диммирования: | Нет |  |  |  |  | #REF!
[5 empty] | Тип установленных датчиков: | Фотоакустический |  |  |  |  | #REF!
[5 empty] | Наличие блока авар.питания,ресурс | опция отсутствует |  |  |  |  | #REF!
[5 empty] | Оптический порог срабатывания, Lx | 10 |  |  |  |  | #REF!
[5 empty] | Акустический порог срабатывания, dB | 60 |  |  |  |  | #REF!
[5 empty] | Время задержки выключения,min | 1-1,5 |  |  |  |  | #REF!
[5 empty] | Снижение св.потока в деж. режиме,% | 80 |  |  |  |  | #REF!
[5 empty] | Рабочая t окружающей среды: | от - 40°С до +55°С |  |  |  |  | #REF!
[5 empty] | Климатическое исполнение: | УХЛ2 |  |  |  |  | #REF!
[5 empty] | Масса, kg | 0.3 |  |  |  |  | #REF!
[5 empty] | Гарантия, лет | 5 |  |  |  |  | #REF!
20 |  | FLAT-10-DFA2 |  |  | Напряжение питания, V | 160-280 |  |  |  | 3 | 2862 | Cветильник FLAT-DFA2, рабочее напряжение 220 V, данная модель оснащена фотоакустическим датчиком с дежурным режимом. Светильник включается на полную мощность при освещенности менее 10 Lx и уровне шума более 60 dB, через 60-80 секунд светильник переходит в дежурный режим (20% от полной яркости свечения). Светильник начинает отсчет заново при каждом появлении шума, превышающем 60 dB. При освещенности выше 10 Lx светильник работает в дежурном режиме и на шум не реагирует.
[5 empty] | Потребляемая мощность, W | 10
[5 empty] | Цветовая температура, К | 3000 | 4000 | 5500 | 6000
[5 empty] | Световой поток, Lm | 1220 | 1300 | 1380
[5 empty] | Коэффициент мощности, cosφ | 0.98
[5 empty] | Индекс цветопередачи (CRI), Ra | 80+
[5 empty] | Класс энергоэффективности: | А++
[5 empty] | Степень защиты, IP | 54
[5 empty] | Тип КСС: | Д120°
[5 empty] | Размер : Ø*В, mm | 180*50
[5 empty] | Расположение драйвера тока: | Встроен в корпус
[5 empty] | Марка светодиодов: | LG
[5 empty] | Тип рассеивателя по умолчанию: | Микропризма
[5 empty] | Варианты рассеивателя: | отсутствуют
[5 empty] | Тип крепления по умолчанию: | Накладной
[5 empty] | Материал корпуса: | Ударопрочный поликарбонат
[5 empty] | Наличие защиты: | Антивандальный корпус
[5 empty] | Цвет корпуса по умолчанию: | Белый |  |  |  | 5 | 3062
[5 empty] | Класс защ. от поражения эл. током: | II |  |  |  |  | #REF!
[5 empty] | Возможность диммирования: | Нет |  |  |  |  | #REF!
[5 empty] | Тип установленных датчиков: | Фотоакустический |  |  |  |  | #REF!
[5 empty] | Наличие блока авар.питания,ресурс | опция отсутствует |  |  |  |  | #REF!
[5 empty] | Оптический порог срабатывания, Lx | 10 |  |  |  |  | #REF!
[5 empty] | Акустический порог срабатывания, dB | 60 |  |  |  |  | #REF!
[5 empty] | Время задержки выключения,min | 1-1,5 |  |  |  |  | #REF!
[5 empty] | Снижение св.потока в деж. режиме,% | 80 |  |  |  |  | #REF!
[5 empty] | Рабочая t окружающей среды: | от - 40°С до +55°С |  |  |  |  | #REF!
[5 empty] | Климатическое исполнение: | УХЛ2 |  |  |  |  | #REF!
[5 empty] | Масса, kg | 0.3 |  |  |  |  | #REF!
[5 empty] | Гарантия, лет | 5 |  |  |  |  | #REF!
21 |  | FLAT-10-FMW |  |  | Напряжение питания, V | 160-280 |  |  |  | 3 | 3695 | Светильник FLAT-FMW, рабочее напряжение 220 V, данная модель оснащена фотодатчиком и микроволновым датчиком. Светильник включается при освещенности менее 10 Лк (ночь) и появлении движения в зоне срабатывания микроволнового датчика, через 60- 80 сек. светильник выключается. При уровне освещенности более 10 Лк (день) светильник выключен и на движение не реагирует. Отсчет времени начинается заново при каждом появлении движения.
[5 empty] | Потребляемая мощность, W | 10
[5 empty] | Цветовая температура, К | 3000 | 4000 | 5500 | 6000
[5 empty] | Световой поток, Lm | 1220 | 1300 | 1380
[5 empty] | Коэффициент мощности, cosφ | 0.98
[5 empty] | Индекс цветопередачи (CRI), Ra | 80+
[5 empty] | Класс энергоэффективности: | А++
[5 empty] | Степень защиты, IP | 54
[5 empty] | Тип КСС: | Д120°
[5 empty] | Размер : Ø*В, mm | 180*50
[5 empty] | Расположение драйвера тока: | Встроен в корпус
[5 empty] | Марка светодиодов: | LG
[5 empty] | Тип рассеивателя по умолчанию: | Микропризма
[5 empty] | Варианты рассеивателя: | отсутствуют
[5 empty] | Тип крепления по умолчанию: | Накладной
[5 empty] | Материал корпуса: | Ударопрочный поликарбонат
[5 empty] | Наличие защиты: | Антивандальный корпус
[5 empty] | Цвет корпуса по умолчанию: | Белый |  |  |  | 5 | 3954
[5 empty] | Класс защ. от поражения эл. током: | II |  |  |  |  | #REF!
[5 empty] | Возможность диммирования: | Нет |  |  |  |  | #REF!
[5 empty] | Тип установленных датчиков: | Фотодатчик + микроволновый |  |  |  |  | #REF!
[5 empty] | Наличие блока авар.питания,ресурс | опция отсутствует |  |  |  |  | #REF!
[5 empty] | Оптический порог срабатывания, Lx | 10 |  |  |  |  | #REF!
[5 empty] | Акустический порог срабатывания, dB | 60 |  |  |  |  | #REF!
[5 empty] | Время задержки выключения,min | 1-1,5 |  |  |  |  | #REF!
[5 empty] | Снижение св.потока в деж. режиме,% | опция отсутствует |  |  |  |  | #REF!
[5 empty] | Рабочая t окружающей среды: | от - 40°С до +55°С |  |  |  |  | #REF!
[5 empty] | Климатическое исполнение: | УХЛ2 |  |  |  |  | #REF!
[5 empty] | Масса, kg | 0.25 |  |  |  |  | #REF!
[5 empty] | Гарантия, лет | 5 |  |  |  |  | #REF!
22 |  | FLAT-12 |  |  | Напряжение питания, V | 160-280 |  |  |  | 3 | 2862 | Светильник FLAT, рабочее напряжение 220 V, данная модель не имеет никаких датчиков.
[5 empty] | Потребляемая мощность, W | 12
[5 empty] | Цветовая температура, К | 3000 | 4000 | 5500 | 6000
[5 empty] | Световой поток, Lm | 1308 | 1400.4 | 1490.4
[5 empty] | Коэффициент мощности, cosφ | 0.98
[5 empty] | Индекс цветопередачи (CRI), Ra | 80+
[5 empty] | Класс энергоэффективности: | А++
[5 empty] | Степень защиты, IP | 54
[5 empty] | Тип КСС: | Д120°
[5 empty] | Размер : Ø*В, mm | 180*50
[5 empty] | Расположение драйвера тока: | Встроен в корпус
[5 empty] | Марка светодиодов: | LG
[5 empty] | Тип рассеивателя по умолчанию: | Микропризма
[5 empty] | Варианты рассеивателя: | отсутствуют
[5 empty] | Тип крепления по умолчанию: | Накладной
[5 empty] | Материал корпуса: | Ударопрочный поликарбонат
[5 empty] | Наличие защиты: | Антивандальный корпус
[5 empty] | Цвет корпуса по умолчанию: | Белый |  |  |  | 5 | 3062
[5 empty] | Класс защ. от поражения эл. током: | II |  |  |  |  | #REF!
[5 empty] | Возможность диммирования: | Нет |  |  |  |  | #REF!
[5 empty] | Тип установленных датчиков: | опция отсутствует |  |  |  |  | #REF!
[5 empty] | Наличие блока авар.питания,ресурс | опция отсутствует |  |  |  |  | #REF!
[5 empty] | Оптический порог срабатывания, Lx | опция отсутствует |  |  |  |  | #REF!
[5 empty] | Акустический порог срабатывания, dB | опция отсутствует |  |  |  |  | #REF!
[5 empty] | Время задержки выключения,min | опция отсутствует |  |  |  |  | #REF!
[5 empty] | Снижение св.потока в деж. режиме,% | опция отсутствует |  |  |  |  | #REF!
[5 empty] | Рабочая t окружающей среды: | от - 40°С до +55°С |  |  |  |  | #REF!
[5 empty] | Климатическое исполнение: | УХЛ2 |  |  |  |  | #REF!
[5 empty] | Масса, kg | 0.3 |  |  |  |  | #REF!
[5 empty] | Гарантия, лет | 5 |  |  |  |  | #REF!
23 |  | FLAT-12-F |  |  | Напряжение питания, V | 160-280 |  |  |  | 3 | 3204 | Светильник FLAT-F, рабочее напряжение 220 V, данная модель оснащена фотодатчиком. Светильник включается при снижении уровня освещенности менее 10 Lx. При увеличении уровня освещенности выше 10 Lx через 60-80 секунд светильник отключается.
[5 empty] | Потребляемая мощность, W | 12
[5 empty] | Цветовая температура, К | 3000 | 4000 | 5500 | 6000
[5 empty] | Световой поток, Lm | 1308 | 1400.4 | 1490.4
[5 empty] | Коэффициент мощности, cosφ | 0.98
[5 empty] | Индекс цветопередачи (CRI), Ra | 80+
[5 empty] | Класс энергоэффективности: | А++
[5 empty] | Степень защиты, IP | 54
[5 empty] | Тип КСС: | Д120°
[5 empty] | Размер : Ø*В, mm | 180*50
[5 empty] | Расположение драйвера тока: | Встроен в корпус
[5 empty] | Марка светодиодов: | LG
[5 empty] | Тип рассеивателя по умолчанию: | Микропризма
[5 empty] | Варианты рассеивателя: | отсутствуют
[5 empty] | Тип крепления по умолчанию: | Накладной
[5 empty] | Материал корпуса: | Ударопрочный поликарбонат
[5 empty] | Наличие защиты: | Антивандальный корпус
[5 empty] | Цвет корпуса по умолчанию: | Белый |  |  |  | 5 | 3428
[5 empty] | Класс защ. от поражения эл. током: | II |  |  |  |  | #REF!
[5 empty] | Возможность диммирования: | Нет |  |  |  |  | #REF!
[5 empty] | Тип установленных датчиков: | Фотодатчик |  |  |  |  | #REF!
[5 empty] | Наличие блока авар.питания,ресурс | опция отсутствует |  |  |  |  | #REF!
[5 empty] | Оптический порог срабатывания, Lx | 10 |  |  |  |  | #REF!
[5 empty] | Акустический порог срабатывания, dB | опция отсутствует |  |  |  |  | #REF!
[5 empty] | Время задержки выключения,min | 1-1,5 |  |  |  |  | #REF!
[5 empty] | Снижение св.потока в деж. режиме,% | опция отсутствует |  |  |  |  | #REF!
[5 empty] | Рабочая t окружающей среды: | от - 40°С до +55°С |  |  |  |  | #REF!
[5 empty] | Климатическое исполнение: | УХЛ2 |  |  |  |  | #REF!
[5 empty] | Масса, kg | 0.3 |  |  |  |  | #REF!
[5 empty] | Гарантия, лет | 5 |  |  |  |  | #REF!
24 |  | FLAT-12-A |  |  | Напряжение питания, V | 160-280 |  |  |  | 3 | 3204 | Светильник FLAT-A, рабочее напряжение 220 V, данная модель оснащена акустическим датчиком. Светильник включается при уровне шума более 60 dB. При снижении уровня шума ниже 60 dB выключается через 60 секунд.
[5 empty] | Потребляемая мощность, W | 12
[5 empty] | Цветовая температура, К | 3000 | 4000 | 5500 | 6000
[5 empty] | Световой поток, Lm | 1308 | 1400.4 | 1490.4
[5 empty] | Коэффициент мощности, cosφ | 0.98
[5 empty] | Индекс цветопередачи (CRI), Ra | 80+
[5 empty] | Класс энергоэффективности: | А++
[5 empty] | Степень защиты, IP | 54
[5 empty] | Тип КСС: | Д120°
[5 empty] | Размер : Ø*В, mm | 180*50
[5 empty] | Расположение драйвера тока: | Встроен в корпус
[5 empty] | Марка светодиодов: | LG
[5 empty] | Тип рассеивателя по умолчанию: | Микропризма
[5 empty] | Варианты рассеивателя: | отсутствуют
[5 empty] | Тип крепления по умолчанию: | Накладной
[5 empty] | Материал корпуса: | Ударопрочный поликарбонат
[5 empty] | Наличие защиты: | Антивандальный корпус
[5 empty] | Цвет корпуса по умолчанию: | Белый |  |  |  | 5 | 3428
[5 empty] | Класс защ. от поражения эл. током: | II |  |  |  |  | #REF!
[5 empty] | Возможность диммирования: | Нет |  |  |  |  | #REF!
[5 empty] | Тип установленных датчиков: | Акустический |  |  |  |  | #REF!
[5 empty] | Наличие блока авар.питания,ресурс | опция отсутствует |  |  |  |  | #REF!
[5 empty] | Оптический порог срабатывания, Lx | опция отсутствует |  |  |  |  | #REF!
[5 empty] | Акустический порог срабатывания, dB | 60 |  |  |  |  | #REF!
[5 empty] | Время задержки выключения,min | 1 |  |  |  |  | #REF!
[5 empty] | Снижение св.потока в деж. режиме,% | опция отсутствует |  |  |  |  | #REF!
[5 empty] | Рабочая t окружающей среды: | от - 40°С до +55°С |  |  |  |  | #REF!
[5 empty] | Климатическое исполнение: | УХЛ2 |  |  |  |  | #REF!
[5 empty] | Масса, kg | 0.3 |  |  |  |  | #REF!
[5 empty] | Гарантия, лет | 5 |  |  |  |  | #REF!
25 |  | FLAT-12-FA |  |  | Напряжение питания, V | 160-280 |  |  |  | 3 | 3204 | Светильник FLAT-FA, рабочее напряжение 220 V, данная модель оснащена фотоакустическим датчиком. Светильник включается при освещенности менее 10 Lx и уровне шума более 60 dB, через 60- 80 секунд светильник отключатеся. При уровне освещенности более 10 Lx светильник выключен и на шум не реагирует.
[5 empty] | Потребляемая мощность, W | 12
[5 empty] | Цветовая температура, К | 3000 | 4000 | 5500 | 6000
[5 empty] | Световой поток, Lm | 1308 | 1400.4 | 1490.4
[5 empty] | Коэффициент мощности, cosφ | 0.98
[5 empty] | Индекс цветопередачи (CRI), Ra | 80+
[5 empty] | Класс энергоэффективности: | А++
[5 empty] | Степень защиты, IP | 54
[5 empty] | Тип КСС: | Д120°
[5 empty] | Размер : Ø*В, mm | 180*50
[5 empty] | Расположение драйвера тока: | Встроен в корпус
[5 empty] | Марка светодиодов: | LG
[5 empty] | Тип рассеивателя по умолчанию: | Микропризма
[5 empty] | Варианты рассеивателя: | отсутствуют
[5 empty] | Тип крепления по умолчанию: | Накладной
[5 empty] | Материал корпуса: | Ударопрочный поликарбонат
[5 empty] | Наличие защиты: | Антивандальный корпус
[5 empty] | Цвет корпуса по умолчанию: | Белый |  |  |  | 5 | 3428
[5 empty] | Класс защ. от поражения эл. током: | II |  |  |  |  | #REF!
[5 empty] | Возможность диммирования: | Нет |  |  |  |  | #REF!
[5 empty] | Тип установленных датчиков: | Фотоакустический |  |  |  |  | #REF!
[5 empty] | Наличие блока авар.питания,ресурс | опция отсутствует |  |  |  |  | #REF!
[5 empty] | Оптический порог срабатывания, Lx | 10 |  |  |  |  | #REF!
[5 empty] | Акустический порог срабатывания, dB | 60 |  |  |  |  | #REF!
[5 empty] | Время задержки выключения,min | 1-1,5 |  |  |  |  | #REF!
[5 empty] | Снижение св.потока в деж. режиме,% | опция отсутствует |  |  |  |  | #REF!
[5 empty] | Рабочая t окружающей среды: | от - 40°С до +55°С |  |  |  |  | #REF!
[5 empty] | Климатическое исполнение: | УХЛ2 |  |  |  |  | #REF!
[5 empty] | Масса, kg | 0.3 |  |  |  |  | #REF!
[5 empty] | Гарантия, лет | 5 |  |  |  |  | #REF!
26 |  | FLAT-12-DFA1 |  |  | Напряжение питания, V | 160-280 |  |  |  | 3 | 3204 | Светильник FLAT-DFA1, рабочее напряжение 220 V, данная модель оснащена фотоакустическим датчиком с дежурным режимом. Светильник включается на полную мощность при освещенности менее 10 Lx и уровне шума более 60 dB, через 60-80 секунд светильник переходит в дежурный режим (20% от полной яркости свечения). Светильник начинает отсчет заново при каждом появлении шума, превышающем 60 dB. При освещенности выше 10 Lx светильник работает в дежурном режиме и на шум не реагирует.
[5 empty] | Потребляемая мощность, W | 12
[5 empty] | Цветовая температура, К | 3000 | 4000 | 5500 | 6000
[5 empty] | Световой поток, Lm | 1308 | 1400.4 | 1490.4
[5 empty] | Коэффициент мощности, cosφ | 0.98
[5 empty] | Индекс цветопередачи (CRI), Ra | 80+
[5 empty] | Класс энергоэффективности: | А++
[5 empty] | Степень защиты, IP | 54
[5 empty] | Тип КСС: | Д120°
[5 empty] | Размер : Ø*В, mm | 180*50
[5 empty] | Расположение драйвера тока: | Встроен в корпус
[5 empty] | Марка светодиодов: | LG
[5 empty] | Тип рассеивателя по умолчанию: | Микропризма
[5 empty] | Варианты рассеивателя: | отсутствуют
[5 empty] | Тип крепления по умолчанию: | Накладной
[5 empty] | Материал корпуса: | Ударопрочный поликарбонат
[5 empty] | Наличие защиты: | Антивандальный корпус
[5 empty] | Цвет корпуса по умолчанию: | Белый |  |  |  | 5 | 3428
[5 empty] | Класс защ. от поражения эл. током: | II |  |  |  |  | #REF!
[5 empty] | Возможность диммирования: | Нет |  |  |  |  | #REF!
[5 empty] | Тип установленных датчиков: | Фотоакустический |  |  |  |  | #REF!
[5 empty] | Наличие блока авар.питания,ресурс | опция отсутствует |  |  |  |  | #REF!
[5 empty] | Оптический порог срабатывания, Lx | 10 |  |  |  |  | #REF!
[5 empty] | Акустический порог срабатывания, dB | 60 |  |  |  |  | #REF!
[5 empty] | Время задержки выключения,min | 1-1,5 |  |  |  |  | #REF!
[5 empty] | Снижение св.потока в деж. режиме,% | 80 |  |  |  |  | #REF!
[5 empty] | Рабочая t окружающей среды: | от - 40°С до +55°С |  |  |  |  | #REF!
[5 empty] | Климатическое исполнение: | УХЛ2 |  |  |  |  | #REF!
[5 empty] | Масса, kg | 0.3 |  |  |  |  | #REF!
[5 empty] | Гарантия, лет | 5 |  |  |  |  | #REF!
27 |  | FLAT-12-DFA2 |  |  | Напряжение питания, V | 160-280 |  |  |  | 3 | 3204 | Cветильник FLAT-DFA2, рабочее напряжение 220 V, данная модель оснащена фотоакустическим датчиком с дежурным режимом. Светильник включается на полную мощность при освещенности менее 10 Lx и уровне шума более 60 dB, через 60-80 секунд светильник переходит в дежурный режим (20% от полной яркости свечения). Светильник начинает отсчет заново при каждом появлении шума, превышающем 60 dB. При освещенности выше 10 Lx светильник работает в дежурном режиме и на шум не реагирует.
[5 empty] | Потребляемая мощность, W | 12
[5 empty] | Цветовая температура, К | 3000 | 4000 | 5500 | 6000
[5 empty] | Световой поток, Lm | 1308 | 1400.4 | 1490.4
[5 empty] | Коэффициент мощности, cosφ | 0.98
[5 empty] | Индекс цветопередачи (CRI), Ra | 80+
[5 empty] | Класс энергоэффективности: | А++
[5 empty] | Степень защиты, IP | 54
[5 empty] | Тип КСС: | Д120°
[5 empty] | Размер : Ø*В, mm | 180*50
[5 empty] | Расположение драйвера тока: | Встроен в корпус
[5 empty] | Марка светодиодов: | LG
[5 empty] | Тип рассеивателя по умолчанию: | Микропризма
[5 empty] | Варианты рассеивателя: | отсутствуют
[5 empty] | Тип крепления по умолчанию: | Накладной
[5 empty] | Материал корпуса: | Ударопрочный поликарбонат
[5 empty] | Наличие защиты: | Антивандальный корпус
[5 empty] | Цвет корпуса по умолчанию: | Белый |  |  |  | 5 | 3428
[5 empty] | Класс защ. от поражения эл. током: | II |  |  |  |  | #REF!
[5 empty] | Возможность диммирования: | Нет |  |  |  |  | #REF!
[5 empty] | Тип установленных датчиков: | Фотоакустический |  |  |  |  | #REF!
[5 empty] | Наличие блока авар.питания,ресурс | опция отсутствует |  |  |  |  | #REF!
[5 empty] | Оптический порог срабатывания, Lx | 10 |  |  |  |  | #REF!
[5 empty] | Акустический порог срабатывания, dB | 60 |  |  |  |  | #REF!
[5 empty] | Время задержки выключения,min | 1-1,5 |  |  |  |  | #REF!
[5 empty] | Снижение св.потока в деж. режиме,% | 80 |  |  |  |  | #REF!
[5 empty] | Рабочая t окружающей среды: | от - 40°С до +55°С |  |  |  |  | #REF!
[5 empty] | Климатическое исполнение: | УХЛ2 |  |  |  |  | #REF!
[5 empty] | Масса, kg | 0.3 |  |  |  |  | #REF!
[5 empty] | Гарантия, лет | 5 |  |  |  |  | #REF!
28 |  | FLAT-12-FMW |  |  | Напряжение питания, V | 160-280 |  |  |  | 3 | 4091 | Светильник FLAT-FMW, рабочее напряжение 220 V, данная модель оснащена фотодатчиком и микроволновым датчиком. Светильник включается при освещенности менее 10 Лк (ночь) и появлении движения в зоне срабатывания микроволнового датчика, через 60- 80 сек. светильник выключается. При уровне освещенности более 10 Лк (день) светильник выключен и на движение не реагирует. Отсчет времени начинается заново при каждом появлении движения.
[5 empty] | Потребляемая мощность, W | 12
[5 empty] | Цветовая температура, К | 3000 | 4000 | 5500 | 6000
[5 empty] | Световой поток, Lm | 1308 | 1400.4 | 1490.4
[5 empty] | Коэффициент мощности, cosφ | 0.98
[5 empty] | Индекс цветопередачи (CRI), Ra | 80+
[5 empty] | Класс энергоэффективности: | А++
[5 empty] | Степень защиты, IP | 54
[5 empty] | Тип КСС: | Д120°
[5 empty] | Размер : Ø*В, mm | 180*50
[5 empty] | Расположение драйвера тока: | Встроен в корпус
[5 empty] | Марка светодиодов: | LG
[5 empty] | Тип рассеивателя по умолчанию: | Микропризма
[5 empty] | Варианты рассеивателя: | отсутствуют
[5 empty] | Тип крепления по умолчанию: | Накладной
[5 empty] | Материал корпуса: | Ударопрочный поликарбонат
[5 empty] | Наличие защиты: | Антивандальный корпус
[5 empty] | Цвет корпуса по умолчанию: | Белый |  |  |  | 5 | 4378
[5 empty] | Класс защ. от поражения эл. током: | II |  |  |  |  | #REF!
[5 empty] | Возможность диммирования: | Нет |  |  |  |  | #REF!
[5 empty] | Тип установленных датчиков: | Фотодатчик + микроволновый |  |  |  |  | #REF!
[5 empty] | Наличие блока авар.питания,ресурс | опция отсутствует |  |  |  |  | #REF!
[5 empty] | Оптический порог срабатывания, Lx | 10 |  |  |  |  | #REF!
[5 empty] | Акустический порог срабатывания, dB | 60 |  |  |  |  | #REF!
[5 empty] | Время задержки выключения,min | 1-1,5 |  |  |  |  | #REF!
[5 empty] | Снижение св.потока в деж. режиме,% | опция отсутствует |  |  |  |  | #REF!
[5 empty] | Рабочая t окружающей среды: | от - 40°С до +55°С |  |  |  |  | #REF!
[5 empty] | Климатическое исполнение: | УХЛ2 |  |  |  |  | #REF!
[5 empty] | Масса, kg | 0.25 |  |  |  |  | #REF!
[5 empty] | Гарантия, лет | 5 |  |  |  |  | #REF!
29 | 1 | FLAT 15 |  |  | Напряжение питания, V | 160-280 |  |  |  | 3 | 3443
[5 empty] | Потребляемая мощность, W | 15
[5 empty] | Цветовая температура, К | 3000 | 4000 | 5500 | 6000
[5 empty] | Световой поток, Lm | 1635 | 1750.5 | 1863
[5 empty] | Коэффициент мощности, cosφ | 0.98
[5 empty] | Индекс цветопередачи (CRI), Ra | 80+
[5 empty] | Класс энергоэффективности: | А++
[5 empty] | Степень защиты, IP | 54
[5 empty] | Тип КСС: | Д120°
[5 empty] | Размер : Д*Ш*В, mm | 220×134×55 мм
[5 empty] | Расположение драйвера тока: | Встроен в корпус
[5 empty] | Марка светодиодов: | LG
[5 empty] | Тип рассеивателя по умолчанию: | Опал
[5 empty] | Варианты рассеивателя: | отсутствуют
[5 empty] | Тип крепления по умолчанию: | Накладной
[5 empty] | Материал корпуса: | Ударопрочный поликарбонат
[5 empty] | Наличие защиты: | Антивандальный корпус
[5 empty] | Цвет корпуса по умолчанию: | Белый |  |  |  | 5 | 3684
[5 empty] | Класс защ. от поражения эл. током: | II |  |  |  |  | #REF!
[5 empty] | Возможность диммирования: | Нет |  |  |  |  | #REF!
[5 empty] | Тип установленных датчиков: | опция отсутствует |  |  |  |  | #REF!
[5 empty] | Наличие блока авар.питания,ресурс | опция отсутствует |  |  |  |  | #REF!
[5 empty] | Оптический порог срабатывания, Lx | опция отсутствует |  |  |  |  | #REF!
[5 empty] | Акустический порог срабатывания, dB | опция отсутствует |  |  |  |  | #REF!
[5 empty] | Время задержки выключения,min | опция отсутствует |  |  |  |  | #REF!
[5 empty] | Снижение св.потока в деж. режиме,% | опция отсутствует |  |  |  |  | #REF!
[5 empty] | Рабочая t окружающей среды: | от - 40°С до +55°С |  |  |  |  | #REF!
[5 empty] | Климатическое исполнение: | УХЛ2 |  |  |  |  | #REF!
[5 empty] | Масса, kg | 0.25 |  |  |  |  | #REF!
[5 empty] | Гарантия, лет | 5 |  |  |  |  | #REF!
30 | 2 | FLAT 18 |  |  | Напряжение питания, V | 160-280 |  |  |  | 3 | 3645
[5 empty] | Потребляемая мощность, W | 18
[5 empty] | Цветовая температура, К | 3000 | 4000 | 5500 | 6000
[5 empty] | Световой поток, Lm | 1962 | 2100.6 | 2235.6
[5 empty] | Коэффициент мощности, cosφ | 0.98
[5 empty] | Индекс цветопередачи (CRI), Ra | 80+
[5 empty] | Класс энергоэффективности: | А++
[5 empty] | Степень защиты, IP | 54
[5 empty] | Тип КСС: | Д120°
[5 empty] | Размер : Д*Ш*В, mm | 220×134×55 мм
[5 empty] | Расположение драйвера тока: | Встроен в корпус
[5 empty] | Марка светодиодов: | LG
[5 empty] | Тип рассеивателя по умолчанию: | Опал
[5 empty] | Варианты рассеивателя: | отсутствуют
[5 empty] | Тип крепления по умолчанию: | Накладной
[5 empty] | Материал корпуса: | Ударопрочный поликарбонат
[5 empty] | Наличие защиты: | Антивандальный корпус
[5 empty] | Цвет корпуса по умолчанию: | Белый |  |  |  | 5 | 3900
[5 empty] | Класс защ. от поражения эл. током: | II |  |  |  |  | #REF!
[5 empty] | Возможность диммирования: | Нет |  |  |  |  | #REF!
[5 empty] | Тип установленных датчиков: | опция отсутствует |  |  |  |  | #REF!
[5 empty] | Наличие блока авар.питания,ресурс | опция отсутствует |  |  |  |  | #REF!
[5 empty] | Оптический порог срабатывания, Lx | опция отсутствует |  |  |  |  | #REF!
[5 empty] | Акустический порог срабатывания, dB | опция отсутствует |  |  |  |  | #REF!
[5 empty] | Время задержки выключения,min | опция отсутствует |  |  |  |  | #REF!
[5 empty] | Снижение св.потока в деж. режиме,% | опция отсутствует |  |  |  |  | #REF!
[5 empty] | Рабочая t окружающей среды: | от - 40°С до +55°С |  |  |  |  | #REF!
[5 empty] | Климатическое исполнение: | УХЛ2 |  |  |  |  | #REF!
[5 empty] | Масса, kg | 0.25 |  |  |  |  | #REF!
[5 empty] | Гарантия, лет | 5 |  |  |  |  | #REF!
31 | 3 | FLAT -25 |  |  | Напряжение питания, V | 160-280 |  |  |  | 3 | 4050
[5 empty] | Потребляемая мощность, W | 25
[5 empty] | Цветовая температура, К | 3000 | 4000 | 5500 | 6000
[5 empty] | Световой поток, Lm | 2725 | 2917.5 | 3105
[5 empty] | Коэффициент мощности, cosφ | 0.98
[5 empty] | Индекс цветопередачи (CRI), Ra | 80+
[5 empty] | Класс энергоэффективности: | А++
[5 empty] | Степень защиты, IP | 54
[5 empty] | Тип КСС: | Д120°
[5 empty] | Размер : Ø*В, mm | 222*71
[5 empty] | Расположение драйвера тока: | Встроен в корпус
[5 empty] | Марка светодиодов: | LG
[5 empty] | Тип рассеивателя по умолчанию: | Микропризма
[5 empty] | Варианты рассеивателя: | отсутствуют
[5 empty] | Тип крепления по умолчанию: | Накладной
[5 empty] | Материал корпуса: | Ударопрочный поликарбонат
[5 empty] | Наличие защиты: | Антивандальный корпус
[5 empty] | Цвет корпуса по умолчанию: | Белый |  |  |  | 5 | 4334
[5 empty] | Класс защ. от поражения эл. током: | II |  |  |  |  | #REF!
[5 empty] | Возможность диммирования: | Нет |  |  |  |  | #REF!
[5 empty] | Тип установленных датчиков: | опция отсутствует |  |  |  |  | #REF!
[5 empty] | Наличие блока авар.питания,ресурс | опция отсутствует |  |  |  |  | #REF!
[5 empty] | Оптический порог срабатывания, Lx | опция отсутствует |  |  |  |  | #REF!
[5 empty] | Акустический порог срабатывания, dB | опция отсутствует |  |  |  |  | #REF!
[5 empty] | Время задержки выключения,min | опция отсутствует |  |  |  |  | #REF!
[5 empty] | Снижение св.потока в деж. режиме,% | опция отсутствует |  |  |  |  | #REF!
[5 empty] | Рабочая t окружающей среды: | от - 40°С до +55°С |  |  |  |  | #REF!
[5 empty] | Климатическое исполнение: | УХЛ2 |  |  |  |  | #REF!
[5 empty] | Масса, kg | 0.3 |  |  |  |  | #REF!
[5 empty] | Гарантия, лет | 5 |  |  |  |  | #REF!
ВЕРНУТЬСЯ К СОДЕРЖАНИЮ

## FLAT 12-36V (Низковольтные)
ГАРАНТИЯ НА ВСЮ ПРОДУКЦИЮ 5 ЛЕТ
№ | АРТИКУЛ | НАИМЕНОВАНИЕ | ИЗОБРАЖЕНИЯ И ДЕТАЛИЗИРОВАННЫЕ ЧЕРТЕЖИ | Тип КСС | ТЕХНИЧЕСКИЕ ХАРАКТЕРИСТИКИ |  |  |  |  | Грантия, лет | Цена
FLAT 12V (D150 mm)
1 |  | FLAT-3 (DC 12V) |  |  | Напряжение питания DC, V | 12 |  |  |  | 3 | 1370 | Светильник FLAT (DC), рабочее напряжение 12 V, данная модель не имеет никаких датчиков.
[5 empty] | Потребляемая мощность, W | 3
[5 empty] | Цветовая температура, К | 3000 | 4000 | 5500 | 6000
[5 empty] | Световой поток, Lm | 429 | 459.9 | 489.6
[5 empty] | Коэффициент мощности, cosφ | 0.98
[5 empty] | Индекс цветопередачи (CRI), Ra | 80+
[5 empty] | Класс энергоэффективности: | А++
[5 empty] | Степень защиты, IP | 54
[5 empty] | Тип КСС: | Д120°
[5 empty] | Размер : Ø*В, mm | 150*50
[5 empty] | Расположение драйвера тока: | Встроен в корпус
[5 empty] | Марка светодиодов: | LG
[5 empty] | Тип рассеивателя по умолчанию: | Микропризма
[5 empty] | Варианты рассеивателя: | отсутствуют
[5 empty] | Тип крепления по умолчанию: | Накладной
[5 empty] | Материал корпуса: | Ударопрочный поликарбонат
[5 empty] | Наличие защиты: | Антивандальный корпус
[5 empty] | Цвет корпуса по умолчанию: | Белый |  |  |  | 5 | 1466
[5 empty] | Класс защ. от поражения эл. током: | II |  |  |  |  | #REF!
[5 empty] | Возможность диммирования: | Нет |  |  |  |  | #REF!
[5 empty] | Тип установленных датчиков: | опция отсутствует |  |  |  |  | #REF!
[5 empty] | Наличие блока аварийного питания,ресурс | опция отсутствует |  |  |  |  | #REF!
[5 empty] | Оптический порог срабатывания, Lx | опция отсутствует |  |  |  |  | #REF!
[5 empty] | Акустический порог срабатывания, dB | опция отсутствует |  |  |  |  | #REF!
[5 empty] | Время задержки выключения,min | опция отсутствует |  |  |  |  | #REF!
[5 empty] | Снижение св.потока в дежурном режиме,% | опция отсутствует |  |  |  |  | #REF!
[5 empty] | Рабочая t окружающей среды: | от - 40°С до +55°С |  |  |  |  | #REF!
[5 empty] | Климатическое исполнение: | УХЛ2 |  |  |  |  | #REF!
[5 empty] | Масса, kg | 0.25 |  |  |  |  | #REF!
[5 empty] | Гарантия, лет | 5 |  |  |  |  | #REF!
2 |  | FLAT-3-F (DC 12V) |  |  | Напряжение питания DC, V | 12 |  |  |  | 3 | 1629 | Светильник FLAT-F (DC), рабочее напряжение 12 V, данная модель оснащена фотодатчиком. Светильник включается при снижении уровня освещенности менее 10 Lx. При увеличении уровня освещенности выше 10 Lx через 60-80 секунд светильник отключается.
[5 empty] | Потребляемая мощность, W | 3
[5 empty] | Цветовая температура, К | 3000 | 4000 | 5500 | 6000
[5 empty] | Световой поток, Lm | 429 | 459.9 | 489.6
[5 empty] | Коэффициент мощности, cosφ | 0.98
[5 empty] | Индекс цветопередачи (CRI), Ra | 80+
[5 empty] | Класс энергоэффективности: | А++
[5 empty] | Степень защиты, IP | 54
[5 empty] | Тип КСС: | Д120°
[5 empty] | Размер : Ø*В, mm | 150*50
[5 empty] | Расположение драйвера тока: | Встроен в корпус
[5 empty] | Марка светодиодов: | LG
[5 empty] | Тип рассеивателя по умолчанию: | Микропризма
[5 empty] | Варианты рассеивателя: | отсутствуют
[5 empty] | Тип крепления по умолчанию: | Накладной
[5 empty] | Материал корпуса: | Ударопрочный поликарбонат
[5 empty] | Наличие защиты: | Антивандальный корпус
[5 empty] | Цвет корпуса по умолчанию: | Белый |  |  |  | 5 | 1743
[5 empty] | Класс защ. от поражения эл. током: | II |  |  |  |  | #REF!
[5 empty] | Возможность диммирования: | Нет |  |  |  |  | #REF!
[5 empty] | Тип установленных датчиков: | Фотодатчик |  |  |  |  | #REF!
[5 empty] | Наличие блока аварийного питания,ресурс | опция отсутствует |  |  |  |  | #REF!
[5 empty] | Оптический порог срабатывания, Lx | 10 |  |  |  |  | #REF!
[5 empty] | Акустический порог срабатывания, dB | опция отсутствует |  |  |  |  | #REF!
[5 empty] | Время задержки выключения,min | 4 |  |  |  |  | #REF!
[5 empty] | Снижение св.потока в дежурном режиме,% | опция отсутствует |  |  |  |  | #REF!
[5 empty] | Рабочая t окружающей среды: | от - 40°С до +55°С |  |  |  |  | #REF!
[5 empty] | Климатическое исполнение: | УХЛ2 |  |  |  |  | #REF!
[5 empty] | Масса, kg | 0.25 |  |  |  |  | #REF!
[5 empty] | Гарантия, лет | 5 |  |  |  |  | #REF!
3 |  | FLAT-3-A (DC 12V) |  |  | Напряжение питания DC, V | 12 |  |  |  | 3 | 1629 | Светильник FLAT-A (DC), рабочее напряжение 12 V, данная модель оснащена акустическим датчиком.Светильник включается при уровне шума более 60 dB. При снижении уровня шума ниже 60 dB выключается через 60 секунд.
[5 empty] | Потребляемая мощность, W | 3
[5 empty] | Цветовая температура, К | 3000 | 4000 | 5500 | 6000
[5 empty] | Световой поток, Lm | 429 | 459.9 | 489.6
[5 empty] | Коэффициент мощности, cosφ | 0.98
[5 empty] | Индекс цветопередачи (CRI), Ra | 80+
[5 empty] | Класс энергоэффективности: | А++
[5 empty] | Степень защиты, IP | 54
[5 empty] | Тип КСС: | Д120°
[5 empty] | Размер : Ø*В, mm | 150*50
[5 empty] | Расположение драйвера тока: | Встроен в корпус
[5 empty] | Марка светодиодов: | LG
[5 empty] | Тип рассеивателя по умолчанию: | Микропризма
[5 empty] | Варианты рассеивателя: | отсутствуют
[5 empty] | Тип крепления по умолчанию: | Накладной
[5 empty] | Материал корпуса: | Ударопрочный поликарбонат
[5 empty] | Наличие защиты: | Антивандальный корпус
[5 empty] | Цвет корпуса по умолчанию: | Белый |  |  |  | 5 | 1743
[5 empty] | Класс защ. от поражения эл. током: | II |  |  |  |  | #REF!
[5 empty] | Возможность диммирования: | Нет |  |  |  |  | #REF!
[5 empty] | Тип установленных датчиков: | Акустический |  |  |  |  | #REF!
[5 empty] | Наличие блока аварийного питания,ресурс | опция отсутствует |  |  |  |  | #REF!
[5 empty] | Оптический порог срабатывания, Lx | опция отсутствует |  |  |  |  | #REF!
[5 empty] | Акустический порог срабатывания, dB | 60 |  |  |  |  | #REF!
[5 empty] | Время задержки выключения,min | 1 |  |  |  |  | #REF!
[5 empty] | Снижение св.потока в дежурном режиме,% | опция отсутствует |  |  |  |  | #REF!
[5 empty] | Рабочая t окружающей среды: | от - 40°С до +55°С |  |  |  |  | #REF!
[5 empty] | Климатическое исполнение: | УХЛ2 |  |  |  |  | #REF!
[5 empty] | Масса, kg | 0.25 |  |  |  |  | #REF!
[5 empty] | Гарантия, лет | 5 |  |  |  |  | #REF!
4 |  | FLAT-3-FA (DC 12V) |  |  | Напряжение питания DC, V | 12 |  |  |  | 3 | 1629 | Светильник FLAT-FA (DC), рабочее напряжение 12 V, данная модель оснащена фотоакустическим датчиком.Светильник включается при освещенности менее 10 Lx и уровне шума более 60 dB, через 60- 80 секунд светильник отключатеся. При уровне освещенности более 10 Lx светильник выключен и на шум не реагирует.
[5 empty] | Потребляемая мощность, W | 3
[5 empty] | Цветовая температура, К | 3000 | 4000 | 5500 | 6000
[5 empty] | Световой поток, Lm | 429 | 459.9 | 489.6
[5 empty] | Коэффициент мощности, cosφ | 0.98
[5 empty] | Индекс цветопередачи (CRI), Ra | 80+
[5 empty] | Класс энергоэффективности: | А++
[5 empty] | Степень защиты, IP | 54
[5 empty] | Тип КСС: | Д120°
[5 empty] | Размер : Ø*В, mm | 150*50
[5 empty] | Расположение драйвера тока: | Встроен в корпус
[5 empty] | Марка светодиодов: | LG
[5 empty] | Тип рассеивателя по умолчанию: | Микропризма
[5 empty] | Варианты рассеивателя: | отсутствуют
[5 empty] | Тип крепления по умолчанию: | Накладной
[5 empty] | Материал корпуса: | Ударопрочный поликарбонат
[5 empty] | Наличие защиты: | Антивандальный корпус
[5 empty] | Цвет корпуса по умолчанию: | Белый |  |  |  | 5 | 1743
[5 empty] | Класс защ. от поражения эл. током: | II |  |  |  |  | #REF!
[5 empty] | Возможность диммирования: | Нет |  |  |  |  | #REF!
[5 empty] | Тип установленных датчиков: | Фотоакустический |  |  |  |  | #REF!
[5 empty] | Наличие блока аварийного питания,ресурс | опция отсутствует |  |  |  |  | #REF!
[5 empty] | Оптический порог срабатывания, Lx | 10 |  |  |  |  | #REF!
[5 empty] | Акустический порог срабатывания, dB | 60 |  |  |  |  | #REF!
[5 empty] | Время задержки выключения,min | 1 |  |  |  |  | #REF!
[5 empty] | Снижение св.потока в дежурном режиме,% | опция отсутствует |  |  |  |  | #REF!
[5 empty] | Рабочая t окружающей среды: | от - 40°С до +55°С |  |  |  |  | #REF!
[5 empty] | Климатическое исполнение: | УХЛ2 |  |  |  |  | #REF!
[5 empty] | Масса, kg | 0.25 |  |  |  |  | #REF!
[5 empty] | Гарантия, лет | 5 |  |  |  |  | #REF!
5 |  | FLAT-6 (DC 12V) |  |  | Напряжение питания DC, V | 12 |  |  |  | 3 | 1660 | Светильник FLAT (DC), рабочее напряжение 12 V, данная модель не имеет никаких датчиков.
[5 empty] | Потребляемая мощность, W | 6
[5 empty] | Цветовая температура, К | 3000 | 4000 | 5500 | 6000
[5 empty] | Световой поток, Lm | 750 | 799.8 | 852
[5 empty] | Коэффициент мощности, cosφ | 0.98
[5 empty] | Индекс цветопередачи (CRI), Ra | 80+
[5 empty] | Класс энергоэффективности: | А++
[5 empty] | Степень защиты, IP | 54
[5 empty] | Тип КСС: | Д120°
[5 empty] | Размер : Ø*В, mm | 150*50
[5 empty] | Расположение драйвера тока: | Встроен в корпус
[5 empty] | Марка светодиодов: | LG
[5 empty] | Тип рассеивателя по умолчанию: | Микропризма
[5 empty] | Варианты рассеивателя: | отсутствуют
[5 empty] | Тип крепления по умолчанию: | Накладной
[5 empty] | Материал корпуса: | Ударопрочный поликарбонат
[5 empty] | Наличие защиты: | Антивандальный корпус
[5 empty] | Цвет корпуса по умолчанию: | Белый |  |  |  | 5 | 1776
[5 empty] | Класс защ. от поражения эл. током: | II |  |  |  |  | #REF!
[5 empty] | Возможность диммирования: | Нет |  |  |  |  | #REF!
[5 empty] | Тип установленных датчиков: | опция отсутствует |  |  |  |  | #REF!
[5 empty] | Наличие блока аварийного питания,ресурс | опция отсутствует |  |  |  |  | #REF!
[5 empty] | Оптический порог срабатывания, Lx | опция отсутствует |  |  |  |  | #REF!
[5 empty] | Акустический порог срабатывания, dB | опция отсутствует |  |  |  |  | #REF!
[5 empty] | Время задержки выключения,min | опция отсутствует |  |  |  |  | #REF!
[5 empty] | Снижение св.потока в дежурном режиме,% | опция отсутствует |  |  |  |  | #REF!
[5 empty] | Рабочая t окружающей среды: | от - 40°С до +55°С |  |  |  |  | #REF!
[5 empty] | Климатическое исполнение: | УХЛ2 |  |  |  |  | #REF!
[5 empty] | Масса, kg | 0.25 |  |  |  |  | #REF!
[5 empty] | Гарантия, лет | 5 |  |  |  |  | #REF!
6 |  | FLAT-6-F (DC 12V) |  |  | Напряжение питания DC, V | 12 |  |  |  | 3 | 1926 | Светильник FLAT-F (DC), рабочее напряжение 12 V, данная модель оснащена фотодатчиком. Светильник включается при снижении уровня освещенности менее 10 Lx. При увеличении уровня освещенности выше 10 Lx через 60-80 секунд светильник отключается.
[5 empty] | Потребляемая мощность, W | 6
[5 empty] | Цветовая температура, К | 3000 | 4000 | 5500 | 6000
[5 empty] | Световой поток, Lm | 750 | 799.8 | 852
[5 empty] | Коэффициент мощности, cosφ | 0.98
[5 empty] | Индекс цветопередачи (CRI), Ra | 80+
[5 empty] | Класс энергоэффективности: | А++
[5 empty] | Степень защиты, IP | 54
[5 empty] | Тип КСС: | Д120°
[5 empty] | Размер : Ø*В, mm | 150*50
[5 empty] | Расположение драйвера тока: | Встроен в корпус
[5 empty] | Марка светодиодов: | LG
[5 empty] | Тип рассеивателя по умолчанию: | Микропризма
[5 empty] | Варианты рассеивателя: | отсутствуют
[5 empty] | Тип крепления по умолчанию: | Накладной
[5 empty] | Материал корпуса: | Ударопрочный поликарбонат
[5 empty] | Наличие защиты: | Антивандальный корпус
[5 empty] | Цвет корпуса по умолчанию: | Белый |  |  |  | 5 | 2061
[5 empty] | Класс защ. от поражения эл. током: | II |  |  |  |  | #REF!
[5 empty] | Возможность диммирования: | Нет |  |  |  |  | #REF!
[5 empty] | Тип установленных датчиков: | Фотодатчик |  |  |  |  | #REF!
[5 empty] | Наличие блока аварийного питания,ресурс | опция отсутствует |  |  |  |  | #REF!
[5 empty] | Оптический порог срабатывания, Lx | 10 |  |  |  |  | #REF!
[5 empty] | Акустический порог срабатывания, dB | опция отсутствует |  |  |  |  | #REF!
[5 empty] | Время задержки выключения,min | 4 |  |  |  |  | #REF!
[5 empty] | Снижение св.потока в дежурном режиме,% | опция отсутствует |  |  |  |  | #REF!
[5 empty] | Рабочая t окружающей среды: | от - 40°С до +55°С |  |  |  |  | #REF!
[5 empty] | Климатическое исполнение: | УХЛ2 |  |  |  |  | #REF!
[5 empty] | Масса, kg | 0.25 |  |  |  |  | #REF!
[5 empty] | Гарантия, лет | 5 |  |  |  |  | #REF!
7 |  | FLAT-6-A (DC 12V) |  |  | Напряжение питания DC, V | 12 |  |  |  | 3 | 1926 | Светильник FLAT-A (DC), рабочее напряжение 12 V, данная модель оснащена акустическим датчиком.Светильник включается при уровне шума более 60 dB. При снижении уровня шума ниже 60 dB выключается через 60 секунд.
[5 empty] | Потребляемая мощность, W | 6
[5 empty] | Цветовая температура, К | 3000 | 4000 | 5500 | 6000
[5 empty] | Световой поток, Lm | 750 | 799.8 | 852
[5 empty] | Коэффициент мощности, cosφ | 0.98
[5 empty] | Индекс цветопередачи (CRI), Ra | 80+
[5 empty] | Класс энергоэффективности: | А++
[5 empty] | Степень защиты, IP | 54
[5 empty] | Тип КСС: | Д120°
[5 empty] | Размер : Ø*В, mm | 150*50
[5 empty] | Расположение драйвера тока: | Встроен в корпус
[5 empty] | Марка светодиодов: | LG
[5 empty] | Тип рассеивателя по умолчанию: | Микропризма
[5 empty] | Варианты рассеивателя: | отсутствуют
[5 empty] | Тип крепления по умолчанию: | Накладной
[5 empty] | Материал корпуса: | Ударопрочный поликарбонат
[5 empty] | Наличие защиты: | Антивандальный корпус
[5 empty] | Цвет корпуса по умолчанию: | Белый |  |  |  | 5 | 2061
[5 empty] | Класс защ. от поражения эл. током: | II |  |  |  |  | #REF!
[5 empty] | Возможность диммирования: | Нет |  |  |  |  | #REF!
[5 empty] | Тип установленных датчиков: | Акустический |  |  |  |  | #REF!
[5 empty] | Наличие блока аварийного питания,ресурс | опция отсутствует |  |  |  |  | #REF!
[5 empty] | Оптический порог срабатывания, Lx | опция отсутствует |  |  |  |  | #REF!
[5 empty] | Акустический порог срабатывания, dB | 60 |  |  |  |  | #REF!
[5 empty] | Время задержки выключения,min | 1 |  |  |  |  | #REF!
[5 empty] | Снижение св.потока в дежурном режиме,% | опция отсутствует |  |  |  |  | #REF!
[5 empty] | Рабочая t окружающей среды: | от - 40°С до +55°С |  |  |  |  | #REF!
[5 empty] | Климатическое исполнение: | УХЛ2 |  |  |  |  | #REF!
[5 empty] | Масса, kg | 0.25 |  |  |  |  | #REF!
[5 empty] | Гарантия, лет | 5 |  |  |  |  | #REF!
8 |  | FLAT-6-FA (DC 12V) |  |  | Напряжение питания DC, V | 12 |  |  |  | 3 | 1926 | Светильник FLAT-FA (DC), рабочее напряжение 12 V, данная модель оснащена фотоакустическим датчиком.Светильник включается при освещенности менее 10 Lx и уровне шума более 60 dB, через 60- 80 секунд светильник отключатеся. При уровне освещенности более 10 Lx светильник выключен и на шум не реагирует.
[5 empty] | Потребляемая мощность, W | 6
[5 empty] | Цветовая температура, К | 3000 | 4000 | 5500 | 6000
[5 empty] | Световой поток, Lm | 750 | 798 | 852
[5 empty] | Коэффициент мощности, cosφ | 0.98
[5 empty] | Индекс цветопередачи (CRI), Ra | 80+
[5 empty] | Класс энергоэффективности: | А++
[5 empty] | Степень защиты, IP | 54
[5 empty] | Тип КСС: | Д120°
[5 empty] | Размер : Ø*В, mm | 150*50
[5 empty] | Расположение драйвера тока: | Встроен в корпус
[5 empty] | Марка светодиодов: | LG
[5 empty] | Тип рассеивателя по умолчанию: | Микропризма
[5 empty] | Варианты рассеивателя: | отсутствуют
[5 empty] | Тип крепления по умолчанию: | Накладной
[5 empty] | Материал корпуса: | Ударопрочный поликарбонат
[5 empty] | Наличие защиты: | Антивандальный корпус
[5 empty] | Цвет корпуса по умолчанию: | Белый |  |  |  | 5 | 2061
[5 empty] | Класс защ. от поражения эл. током: | II |  |  |  |  | #REF!
[5 empty] | Возможность диммирования: | Нет |  |  |  |  | #REF!
[5 empty] | Тип установленных датчиков: | Фотоакустический |  |  |  |  | #REF!
[5 empty] | Наличие блока аварийного питания,ресурс | опция отсутствует |  |  |  |  | #REF!
[5 empty] | Оптический порог срабатывания, Lx | 10 |  |  |  |  | #REF!
[5 empty] | Акустический порог срабатывания, dB | 60 |  |  |  |  | #REF!
[5 empty] | Время задержки выключения,min | 1 |  |  |  |  | #REF!
[5 empty] | Снижение св.потока в дежурном режиме,% | опция отсутствует |  |  |  |  | #REF!
[5 empty] | Рабочая t окружающей среды: | от - 40°С до +55°С |  |  |  |  | #REF!
[5 empty] | Климатическое исполнение: | УХЛ2 |  |  |  |  | #REF!
[5 empty] | Масса, kg | 0.25 |  |  |  |  | #REF!
[5 empty] | Гарантия, лет | 5 |  |  |  |  | #REF!
FLAT 24V (D150 mm)
1 |  | FLAT-3 (DC 24V) |  |  | Напряжение питания DC, V | 24 |  |  |  | 3 | 1370 | Светильник FLAT (DC), рабочее напряжение 24 V, данная модель не имеет никаких датчиков.
[5 empty] | Потребляемая мощность, W | 3
[5 empty] | Цветовая температура, К | 3000 | 4000 | 5500 | 6000
[5 empty] | Световой поток, Lm | 375 | 399 | 426
[5 empty] | Коэффициент мощности, cosφ | 0.98
[5 empty] | Индекс цветопередачи (CRI), Ra | 80+
[5 empty] | Класс энергоэффективности: | А++
[5 empty] | Степень защиты, IP | 54
[5 empty] | Тип КСС: | Д120°
[5 empty] | Размер : Ø*В, mm | 150*50
[5 empty] | Расположение драйвера тока: | Встроен в корпус
[5 empty] | Марка светодиодов: | LG
[5 empty] | Тип рассеивателя по умолчанию: | Микропризма
[5 empty] | Варианты рассеивателя: | отсутствуют
[5 empty] | Тип крепления по умолчанию: | Накладной
[5 empty] | Материал корпуса: | Ударопрочный поликарбонат
[5 empty] | Наличие защиты: | Антивандальный корпус
[5 empty] | Цвет корпуса по умолчанию: | Белый |  |  |  | 5 | 1466
[5 empty] | Класс защ. от поражения эл. током: | II |  |  |  |  | #REF!
[5 empty] | Возможность диммирования: | Нет |  |  |  |  | #REF!
[5 empty] | Тип установленных датчиков: | опция отсутствует |  |  |  |  | #REF!
[5 empty] | Наличие блока аварийного питания,ресурс | опция отсутствует |  |  |  |  | #REF!
[5 empty] | Оптический порог срабатывания, Lx | опция отсутствует |  |  |  |  | #REF!
[5 empty] | Акустический порог срабатывания, dB | опция отсутствует |  |  |  |  | #REF!
[5 empty] | Время задержки выключения,min | опция отсутствует |  |  |  |  | #REF!
[5 empty] | Снижение св.потока в дежурном режиме,% | опция отсутствует |  |  |  |  | #REF!
[5 empty] | Рабочая t окружающей среды: | от - 40°С до +55°С |  |  |  |  | #REF!
[5 empty] | Климатическое исполнение: | УХЛ2 |  |  |  |  | #REF!
[5 empty] | Масса, kg | 0.25 |  |  |  |  | #REF!
[5 empty] | Гарантия, лет | 5 |  |  |  |  | #REF!
2 |  | FLAT-3-F (DC 24V) |  |  | Напряжение питания DC, V | 24 |  |  |  | 3 | 1629 | Светильник FLAT-F (DC), рабочее напряжение 24 V, данная модель оснащена фотодатчиком. Светильник включается при снижении уровня освещенности менее 10 Lx. При увеличении уровня освещенности выше 10 Lx через 60-80 секунд светильник отключается.
[5 empty] | Потребляемая мощность, W | 3
[5 empty] | Цветовая температура, К | 3000 | 4000 | 5500 | 6000
[5 empty] | Световой поток, Lm | 375 | 399 | 426
[5 empty] | Коэффициент мощности, cosφ | 0.98
[5 empty] | Индекс цветопередачи (CRI), Ra | 80+
[5 empty] | Класс энергоэффективности: | А++
[5 empty] | Степень защиты, IP | 54
[5 empty] | Тип КСС: | Д120°
[5 empty] | Размер : Ø*В, mm | 150*50
[5 empty] | Расположение драйвера тока: | Встроен в корпус
[5 empty] | Марка светодиодов: | LG
[5 empty] | Тип рассеивателя по умолчанию: | Микропризма
[5 empty] | Варианты рассеивателя: | отсутствуют
[5 empty] | Тип крепления по умолчанию: | Накладной
[5 empty] | Материал корпуса: | Ударопрочный поликарбонат
[5 empty] | Наличие защиты: | Антивандальный корпус
[5 empty] | Цвет корпуса по умолчанию: | Белый |  |  |  | 5 | 1743
[5 empty] | Класс защ. от поражения эл. током: | II |  |  |  |  | #REF!
[5 empty] | Возможность диммирования: | Нет |  |  |  |  | #REF!
[5 empty] | Тип установленных датчиков: | Фотодатчик |  |  |  |  | #REF!
[5 empty] | Наличие блока аварийного питания,ресурс | опция отсутствует |  |  |  |  | #REF!
[5 empty] | Оптический порог срабатывания, Lx | 10 |  |  |  |  | #REF!
[5 empty] | Акустический порог срабатывания, dB | опция отсутствует |  |  |  |  | #REF!
[5 empty] | Время задержки выключения,min | 4 |  |  |  |  | #REF!
[5 empty] | Снижение св.потока в дежурном режиме,% | опция отсутствует |  |  |  |  | #REF!
[5 empty] | Рабочая t окружающей среды: | от - 40°С до +55°С |  |  |  |  | #REF!
[5 empty] | Климатическое исполнение: | УХЛ2 |  |  |  |  | #REF!
[5 empty] | Масса, kg | 0.25 |  |  |  |  | #REF!
[5 empty] | Гарантия, лет | 5 |  |  |  |  | #REF!
3 |  | FLAT-3-A (DC 24V) |  |  | Напряжение питания DC, V | 24 |  |  |  | 3 | 1629 | Светильник FLAT-A (DC), рабочее напряжение 24 V, данная модель оснащена акустическим датчиком.Светильник включается при уровне шума более 60 dB. При снижении уровня шума ниже 60 dB выключается через 60 секунд.
[5 empty] | Потребляемая мощность, W | 3
[5 empty] | Цветовая температура, К | 3000 | 4000 | 5500 | 6000
[5 empty] | Световой поток, Lm | 375 | 399 | 426
[5 empty] | Коэффициент мощности, cosφ | 0.98
[5 empty] | Индекс цветопередачи (CRI), Ra | 80+
[5 empty] | Класс энергоэффективности: | А++
[5 empty] | Степень защиты, IP | 54
[5 empty] | Тип КСС: | Д120°
[5 empty] | Размер : Ø*В, mm | 150*50
[5 empty] | Расположение драйвера тока: | Встроен в корпус
[5 empty] | Марка светодиодов: | LG
[5 empty] | Тип рассеивателя по умолчанию: | Микропризма
[5 empty] | Варианты рассеивателя: | отсутствуют
[5 empty] | Тип крепления по умолчанию: | Накладной
[5 empty] | Материал корпуса: | Ударопрочный поликарбонат
[5 empty] | Наличие защиты: | Антивандальный корпус
[5 empty] | Цвет корпуса по умолчанию: | Белый |  |  |  | 5 | 1743
[5 empty] | Класс защ. от поражения эл. током: | II |  |  |  |  | #REF!
[5 empty] | Возможность диммирования: | Нет |  |  |  |  | #REF!
[5 empty] | Тип установленных датчиков: | Акустический |  |  |  |  | #REF!
[5 empty] | Наличие блока аварийного питания,ресурс | опция отсутствует |  |  |  |  | #REF!
[5 empty] | Оптический порог срабатывания, Lx | опция отсутствует |  |  |  |  | #REF!
[5 empty] | Акустический порог срабатывания, dB | 60 |  |  |  |  | #REF!
[5 empty] | Время задержки выключения,min | 1 |  |  |  |  | #REF!
[5 empty] | Снижение св.потока в дежурном режиме,% | опция отсутствует |  |  |  |  | #REF!
[5 empty] | Рабочая t окружающей среды: | от - 40°С до +55°С |  |  |  |  | #REF!
[5 empty] | Климатическое исполнение: | УХЛ2 |  |  |  |  | #REF!
[5 empty] | Масса, kg | 0.25 |  |  |  |  | #REF!
[5 empty] | Гарантия, лет | 5 |  |  |  |  | #REF!
4 |  | FLAT-3-FA (DC 24V) |  |  | Напряжение питания DC, V | 24 |  |  |  | 3 | 1629 | Светильник FLAT-FA (DC), рабочее напряжение 24 V, данная модель оснащена фотоакустическим датчиком.Светильник включается при освещенности менее 10 Lx и уровне шума более 60 dB, через 60- 80 секунд светильник отключатеся. При уровне освещенности более 10 Lx светильник выключен и на шум не реагирует.
[5 empty] | Потребляемая мощность, W | 3
[5 empty] | Цветовая температура, К | 3000 | 4000 | 5500 | 6000
[5 empty] | Световой поток, Lm | 375 | 399 | 426
[5 empty] | Коэффициент мощности, cosφ | 0.98
[5 empty] | Индекс цветопередачи (CRI), Ra | 80+
[5 empty] | Класс энергоэффективности: | А++
[5 empty] | Степень защиты, IP | 54
[5 empty] | Тип КСС: | Д120°
[5 empty] | Размер : Ø*В, mm | 150*50
[5 empty] | Расположение драйвера тока: | Встроен в корпус
[5 empty] | Марка светодиодов: | LG
[5 empty] | Тип рассеивателя по умолчанию: | Микропризма
[5 empty] | Варианты рассеивателя: | отсутствуют
[5 empty] | Тип крепления по умолчанию: | Накладной
[5 empty] | Материал корпуса: | Ударопрочный поликарбонат
[5 empty] | Наличие защиты: | Антивандальный корпус
[5 empty] | Цвет корпуса по умолчанию: | Белый |  |  |  | 5 | 1743
[5 empty] | Класс защ. от поражения эл. током: | II |  |  |  |  | #REF!
[5 empty] | Возможность диммирования: | Нет |  |  |  |  | #REF!
[5 empty] | Тип установленных датчиков: | Фотоакустический |  |  |  |  | #REF!
[5 empty] | Наличие блока аварийного питания,ресурс | опция отсутствует |  |  |  |  | #REF!
[5 empty] | Оптический порог срабатывания, Lx | 10 |  |  |  |  | #REF!
[5 empty] | Акустический порог срабатывания, dB | 60 |  |  |  |  | #REF!
[5 empty] | Время задержки выключения,min | 1 |  |  |  |  | #REF!
[5 empty] | Снижение св.потока в дежурном режиме,% | опция отсутствует |  |  |  |  | #REF!
[5 empty] | Рабочая t окружающей среды: | от - 40°С до +55°С |  |  |  |  | #REF!
[5 empty] | Климатическое исполнение: | УХЛ2 |  |  |  |  | #REF!
[5 empty] | Масса, kg | 0.25 |  |  |  |  | #REF!
[5 empty] | Гарантия, лет | 5 |  |  |  |  | #REF!
5 |  | FLAT-6 (DC 24V) |  |  | Напряжение питания DC, V | 24 |  |  |  | 3 | 1660 | Светильник FLAT (DC), рабочее напряжение 24 V, данная модель не имеет никаких датчиков.
[5 empty] | Потребляемая мощность, W | 6
[5 empty] | Цветовая температура, К | 3000 | 4000 | 5500 | 6000
[5 empty] | Световой поток, Lm | 750 | 799.8 | 852
[5 empty] | Коэффициент мощности, cosφ | 0.98
[5 empty] | Индекс цветопередачи (CRI), Ra | 80+
[5 empty] | Класс энергоэффективности: | А++
[5 empty] | Степень защиты, IP | 54
[5 empty] | Тип КСС: | Д120°
[5 empty] | Размер : Ø*В, mm | 150*50
[5 empty] | Расположение драйвера тока: | Встроен в корпус
[5 empty] | Марка светодиодов: | LG
[5 empty] | Тип рассеивателя по умолчанию: | Микропризма
[5 empty] | Варианты рассеивателя: | отсутствуют
[5 empty] | Тип крепления по умолчанию: | Накладной
[5 empty] | Материал корпуса: | Ударопрочный поликарбонат
[5 empty] | Наличие защиты: | Антивандальный корпус
[5 empty] | Цвет корпуса по умолчанию: | Белый |  |  |  | 5 | 1776
[5 empty] | Класс защ. от поражения эл. током: | II |  |  |  |  | #REF!
[5 empty] | Возможность диммирования: | Нет |  |  |  |  | #REF!
[5 empty] | Тип установленных датчиков: | опция отсутствует |  |  |  |  | #REF!
[5 empty] | Наличие блока аварийного питания,ресурс | опция отсутствует |  |  |  |  | #REF!
[5 empty] | Оптический порог срабатывания, Lx | опция отсутствует |  |  |  |  | #REF!
[5 empty] | Акустический порог срабатывания, dB | опция отсутствует |  |  |  |  | #REF!
[5 empty] | Время задержки выключения,min | опция отсутствует |  |  |  |  | #REF!
[5 empty] | Снижение св.потока в дежурном режиме,% | опция отсутствует |  |  |  |  | #REF!
[5 empty] | Рабочая t окружающей среды: | от - 40°С до +55°С |  |  |  |  | #REF!
[5 empty] | Климатическое исполнение: | УХЛ2 |  |  |  |  | #REF!
[5 empty] | Масса, kg | 0.25 |  |  |  |  | #REF!
[5 empty] | Гарантия, лет | 5 |  |  |  |  | #REF!
6 |  | FLAT-6-F (DC 24V) |  |  | Напряжение питания DC, V | 24 |  |  |  | 3 | 1926 | Светильник FLAT-F (DC), рабочее напряжение 24 V, данная модель оснащена фотодатчиком. Светильник включается при снижении уровня освещенности менее 10 Lx. При увеличении уровня освещенности выше 10 Lx через 60-80 секунд светильник отключается.
[5 empty] | Потребляемая мощность, W | 6
[5 empty] | Цветовая температура, К | 3000 | 4000 | 5500 | 6000
[5 empty] | Световой поток, Lm | 750 | 799.8 | 852
[5 empty] | Коэффициент мощности, cosφ | 0.98
[5 empty] | Индекс цветопередачи (CRI), Ra | 80+
[5 empty] | Класс энергоэффективности: | А++
[5 empty] | Степень защиты, IP | 54
[5 empty] | Тип КСС: | Д120°
[5 empty] | Размер : Ø*В, mm | 150*50
[5 empty] | Расположение драйвера тока: | Встроен в корпус
[5 empty] | Марка светодиодов: | LG
[5 empty] | Тип рассеивателя по умолчанию: | Микропризма
[5 empty] | Варианты рассеивателя: | отсутствуют
[5 empty] | Тип крепления по умолчанию: | Накладной
[5 empty] | Материал корпуса: | Ударопрочный поликарбонат
[5 empty] | Наличие защиты: | Антивандальный корпус
[5 empty] | Цвет корпуса по умолчанию: | Белый |  |  |  | 5 | 2061
[5 empty] | Класс защ. от поражения эл. током: | II |  |  |  |  | #REF!
[5 empty] | Возможность диммирования: | Нет |  |  |  |  | #REF!
[5 empty] | Тип установленных датчиков: | Фотодатчик |  |  |  |  | #REF!
[5 empty] | Наличие блока аварийного питания,ресурс | опция отсутствует |  |  |  |  | #REF!
[5 empty] | Оптический порог срабатывания, Lx | 10 |  |  |  |  | #REF!
[5 empty] | Акустический порог срабатывания, dB | опция отсутствует |  |  |  |  | #REF!
[5 empty] | Время задержки выключения,min | 4 |  |  |  |  | #REF!
[5 empty] | Снижение св.потока в дежурном режиме,% | опция отсутствует |  |  |  |  | #REF!
[5 empty] | Рабочая t окружающей среды: | от - 40°С до +55°С |  |  |  |  | #REF!
[5 empty] | Климатическое исполнение: | УХЛ2 |  |  |  |  | #REF!
[5 empty] | Масса, kg | 0.25 |  |  |  |  | #REF!
[5 empty] | Гарантия, лет | 5 |  |  |  |  | #REF!
7 |  | FLAT-6-A (DC 24V) |  |  | Напряжение питания DC, V | 24 |  |  |  | 3 | 1926 | Светильник FLAT-A (DC), рабочее напряжение 24 V, данная модель оснащена акустическим датчиком.Светильник включается при уровне шума более 60 dB. При снижении уровня шума ниже 60 dB выключается через 60 секунд.
[5 empty] | Потребляемая мощность, W | 6
[5 empty] | Цветовая температура, К | 3000 | 4000 | 5500 | 6000
[5 empty] | Световой поток, Lm | 750 | 799.8 | 852
[5 empty] | Коэффициент мощности, cosφ | 0.98
[5 empty] | Индекс цветопередачи (CRI), Ra | 80+
[5 empty] | Класс энергоэффективности: | А++
[5 empty] | Степень защиты, IP | 54
[5 empty] | Тип КСС: | Д120°
[5 empty] | Размер : Ø*В, mm | 150*50
[5 empty] | Расположение драйвера тока: | Встроен в корпус
[5 empty] | Марка светодиодов: | LG
[5 empty] | Тип рассеивателя по умолчанию: | Микропризма
[5 empty] | Варианты рассеивателя: | отсутствуют
[5 empty] | Тип крепления по умолчанию: | Накладной
[5 empty] | Материал корпуса: | Ударопрочный поликарбонат
[5 empty] | Наличие защиты: | Антивандальный корпус
[5 empty] | Цвет корпуса по умолчанию: | Белый |  |  |  | 5 | 2061
[5 empty] | Класс защ. от поражения эл. током: | II |  |  |  |  | #REF!
[5 empty] | Возможность диммирования: | Нет |  |  |  |  | #REF!
[5 empty] | Тип установленных датчиков: | Акустический |  |  |  |  | #REF!
[5 empty] | Наличие блока аварийного питания,ресурс | опция отсутствует |  |  |  |  | #REF!
[5 empty] | Оптический порог срабатывания, Lx | опция отсутствует |  |  |  |  | #REF!
[5 empty] | Акустический порог срабатывания, dB | 60 |  |  |  |  | #REF!
[5 empty] | Время задержки выключения,min | 1 |  |  |  |  | #REF!
[5 empty] | Снижение св.потока в дежурном режиме,% | опция отсутствует |  |  |  |  | #REF!
[5 empty] | Рабочая t окружающей среды: | от - 40°С до +55°С |  |  |  |  | #REF!
[5 empty] | Климатическое исполнение: | УХЛ2 |  |  |  |  | #REF!
[5 empty] | Масса, kg | 0.25 |  |  |  |  | #REF!
[5 empty] | Гарантия, лет | 5 |  |  |  |  | #REF!
8 |  | FLAT-6-FA (DC 24V) |  |  | Напряжение питания DC, V | 24 |  |  |  | 3 | 1926 | Светильник FLAT-FA (DC), рабочее напряжение 24 V, данная модель оснащена фотоакустическим датчиком.Светильник включается при освещенности менее 10 Lx и уровне шума более 60 dB, через 60- 80 секунд светильник отключатеся. При уровне освещенности более 10 Lx светильник выключен и на шум не реагирует.
[5 empty] | Потребляемая мощность, W | 6
[5 empty] | Цветовая температура, К | 3000 | 4000 | 5500 | 6000
[5 empty] | Световой поток, Lm | 750 | 799.8 | 852
[5 empty] | Коэффициент мощности, cosφ | 0.98
[5 empty] | Индекс цветопередачи (CRI), Ra | 80+
[5 empty] | Класс энергоэффективности: | А++
[5 empty] | Степень защиты, IP | 54
[5 empty] | Тип КСС: | Д120°
[5 empty] | Размер : Ø*В, mm | 150*50
[5 empty] | Расположение драйвера тока: | Встроен в корпус
[5 empty] | Марка светодиодов: | LG
[5 empty] | Тип рассеивателя по умолчанию: | Микропризма
[5 empty] | Варианты рассеивателя: | отсутствуют
[5 empty] | Тип крепления по умолчанию: | Накладной
[5 empty] | Материал корпуса: | Ударопрочный поликарбонат
[5 empty] | Наличие защиты: | Антивандальный корпус
[5 empty] | Цвет корпуса по умолчанию: | Белый |  |  |  | 5 | 2061
[5 empty] | Класс защ. от поражения эл. током: | II |  |  |  |  | #REF!
[5 empty] | Возможность диммирования: | Нет |  |  |  |  | #REF!
[5 empty] | Тип установленных датчиков: | Фотоакустический |  |  |  |  | #REF!
[5 empty] | Наличие блока аварийного питания,ресурс | опция отсутствует |  |  |  |  | #REF!
[5 empty] | Оптический порог срабатывания, Lx | 10 |  |  |  |  | #REF!
[5 empty] | Акустический порог срабатывания, dB | 60 |  |  |  |  | #REF!
[5 empty] | Время задержки выключения,min | 1 |  |  |  |  | #REF!
[5 empty] | Снижение св.потока в дежурном режиме,% | опция отсутствует |  |  |  |  | #REF!
[5 empty] | Рабочая t окружающей среды: | от - 40°С до +55°С |  |  |  |  | #REF!
[5 empty] | Климатическое исполнение: | УХЛ2 |  |  |  |  | #REF!
[5 empty] | Масса, kg | 0.25 |  |  |  |  | #REF!
[5 empty] | Гарантия, лет | 5 |  |  |  |  | #REF!
FLAT 36V (D150 mm)
1 |  | FLAT-8 (DC 36V) |  |  | Напряжение питания DC, V | 36 |  |  |  | 3 | 1726 | Светильник FLAT (DC), рабочее напряжение 36 V, данная модель не имеет никаких датчиков.
[5 empty] | Потребляемая мощность, W | 8
[5 empty] | Цветовая температура, К | 3000 | 4000 | 5500 | 6000
[5 empty] | Световой поток, Lm | 792 | 848 | 904
[5 empty] | Коэффициент мощности, cosφ | 0.98
[5 empty] | Индекс цветопередачи (CRI), Ra | 80+
[5 empty] | Класс энергоэффективности: | А++
[5 empty] | Степень защиты, IP | 54
[5 empty] | Тип КСС: | Д120°
[5 empty] | Размер : Ø*В, mm | 150*50
[5 empty] | Расположение драйвера тока: | Встроен в корпус
[5 empty] | Марка светодиодов: | LG
[5 empty] | Тип рассеивателя по умолчанию: | Микропризма
[5 empty] | Варианты рассеивателя: | отсутствуют
[5 empty] | Тип крепления по умолчанию: | Накладной
[5 empty] | Материал корпуса: | Ударопрочный поликарбонат
[5 empty] | Наличие защиты: | Антивандальный корпус
[5 empty] | Цвет корпуса по умолчанию: | Белый |  |  |  | 5 | 1847
[5 empty] | Класс защ. от поражения эл. током: | II |  |  |  |  | #REF!
[5 empty] | Возможность диммирования: | Нет |  |  |  |  | #REF!
[5 empty] | Тип установленных датчиков: | опция отсутствует |  |  |  |  | #REF!
[5 empty] | Наличие блока аварийного питания,ресурс | опция отсутствует |  |  |  |  | #REF!
[5 empty] | Оптический порог срабатывания, Lx | опция отсутствует |  |  |  |  | #REF!
[5 empty] | Акустический порог срабатывания, dB | опция отсутствует |  |  |  |  | #REF!
[5 empty] | Время задержки выключения,min | опция отсутствует |  |  |  |  | #REF!
[5 empty] | Снижение св.потока в дежурном режиме,% | опция отсутствует |  |  |  |  | #REF!
[5 empty] | Рабочая t окружающей среды: | от - 40°С до +55°С |  |  |  |  | #REF!
[5 empty] | Климатическое исполнение: | УХЛ2 |  |  |  |  | #REF!
[5 empty] | Масса, kg | 0.25 |  |  |  |  | #REF!
[5 empty] | Гарантия, лет | 5 |  |  |  |  | #REF!
2 |  | FLAT-8-F (DC 36V) |  |  | Напряжение питания DC, V | 36 |  |  |  | 3 | 2038 | Светильник FLAT-F (DC), рабочее напряжение 36 V, данная модель оснащена фотодатчиком. Светильник включается при снижении уровня освещенности менее 10 Lx. При увеличении уровня освещенности выше 10 Lx через 60-80 секунд светильник отключается.
[5 empty] | Потребляемая мощность, W | 8
[5 empty] | Цветовая температура, К | 3000 | 4000 | 5500 | 6000
[5 empty] | Световой поток, Lm | 792 | 848 | 904
[5 empty] | Коэффициент мощности, cosφ | 0.98
[5 empty] | Индекс цветопередачи (CRI), Ra | 80+
[5 empty] | Класс энергоэффективности: | А++
[5 empty] | Степень защиты, IP | 54
[5 empty] | Тип КСС: | Д120°
[5 empty] | Размер : Ø*В, mm | 150*50
[5 empty] | Расположение драйвера тока: | Встроен в корпус
[5 empty] | Марка светодиодов: | LG
[5 empty] | Тип рассеивателя по умолчанию: | Микропризма
[5 empty] | Варианты рассеивателя: | отсутствуют
[5 empty] | Тип крепления по умолчанию: | Накладной
[5 empty] | Материал корпуса: | Ударопрочный поликарбонат
[5 empty] | Наличие защиты: | Антивандальный корпус
[5 empty] | Цвет корпуса по умолчанию: | Белый |  |  |  | 5 | 2180
[5 empty] | Класс защ. от поражения эл. током: | II |  |  |  |  | #REF!
[5 empty] | Возможность диммирования: | Нет |  |  |  |  | #REF!
[5 empty] | Тип установленных датчиков: | Фотодатчик |  |  |  |  | #REF!
[5 empty] | Наличие блока аварийного питания,ресурс | опция отсутствует |  |  |  |  | #REF!
[5 empty] | Оптический порог срабатывания, Lx | 10 |  |  |  |  | #REF!
[5 empty] | Акустический порог срабатывания, dB | опция отсутствует |  |  |  |  | #REF!
[5 empty] | Время задержки выключения,min | 4 |  |  |  |  | #REF!
[5 empty] | Снижение св.потока в дежурном режиме,% | опция отсутствует |  |  |  |  | #REF!
[5 empty] | Рабочая t окружающей среды: | от - 40°С до +55°С |  |  |  |  | #REF!
[5 empty] | Климатическое исполнение: | УХЛ2 |  |  |  |  | #REF!
[5 empty] | Масса, kg | 0.25 |  |  |  |  | #REF!
[5 empty] | Гарантия, лет | 5 |  |  |  |  | #REF!
3 |  | FLAT-8-A (DC 36V) |  |  | Напряжение питания DC, V | 36 |  |  |  | 3 | 2038 | Светильник FLAT-A (DC), рабочее напряжение 36 V, данная модель оснащена акустическим датчиком.Светильник включается при уровне шума более 60 dB. При снижении уровня шума ниже 60 dB выключается через 60 секунд.
[5 empty] | Потребляемая мощность, W | 8
[5 empty] | Цветовая температура, К | 3000 | 4000 | 5500 | 6000
[5 empty] | Световой поток, Lm | 792 | 848 | 904
[5 empty] | Коэффициент мощности, cosφ | 0.98
[5 empty] | Индекс цветопередачи (CRI), Ra | 80+
[5 empty] | Класс энергоэффективности: | А++
[5 empty] | Степень защиты, IP | 54
[5 empty] | Тип КСС: | Д120°
[5 empty] | Размер : Ø*В, mm | 150*50
[5 empty] | Расположение драйвера тока: | Встроен в корпус
[5 empty] | Марка светодиодов: | LG
[5 empty] | Тип рассеивателя по умолчанию: | Микропризма
[5 empty] | Варианты рассеивателя: | отсутствуют
[5 empty] | Тип крепления по умолчанию: | Накладной
[5 empty] | Материал корпуса: | Ударопрочный поликарбонат
[5 empty] | Наличие защиты: | Антивандальный корпус
[5 empty] | Цвет корпуса по умолчанию: | Белый |  |  |  | 5 | 2180
[5 empty] | Класс защ. от поражения эл. током: | II |  |  |  |  | #REF!
[5 empty] | Возможность диммирования: | Нет |  |  |  |  | #REF!
[5 empty] | Тип установленных датчиков: | Акустический |  |  |  |  | #REF!
[5 empty] | Наличие блока аварийного питания,ресурс | опция отсутствует |  |  |  |  | #REF!
[5 empty] | Оптический порог срабатывания, Lx | опция отсутствует |  |  |  |  | #REF!
[5 empty] | Акустический порог срабатывания, dB | 60 |  |  |  |  | #REF!
[5 empty] | Время задержки выключения,min | 1 |  |  |  |  | #REF!
[5 empty] | Снижение св.потока в дежурном режиме,% | опция отсутствует |  |  |  |  | #REF!
[5 empty] | Рабочая t окружающей среды: | от - 40°С до +55°С |  |  |  |  | #REF!
[5 empty] | Климатическое исполнение: | УХЛ2 |  |  |  |  | #REF!
[5 empty] | Масса, kg | 0.25 |  |  |  |  | #REF!
[5 empty] | Гарантия, лет | 5 |  |  |  |  | #REF!
4 |  | FLAT-8-FA (DC 36V) |  |  | Напряжение питания DC, V | 36 |  |  |  | 3 | 2038 | Светильник FLAT-FA (DC), рабочее напряжение 36 V, данная модель оснащена фотоакустическим датчиком.Светильник включается при освещенности менее 10 Lx и уровне шума более 60 dB, через 60- 80 секунд светильник отключатеся. При уровне освещенности более 10 Lx светильник выключен и на шум не реагирует.
[5 empty] | Потребляемая мощность, W | 8
[5 empty] | Цветовая температура, К | 3000 | 4000 | 5500 | 6000
[5 empty] | Световой поток, Lm | 792 | 848 | 904
[5 empty] | Коэффициент мощности, cosφ | 0.98
[5 empty] | Индекс цветопередачи (CRI), Ra | 80+
[5 empty] | Класс энергоэффективности: | А++
[5 empty] | Степень защиты, IP | 54
[5 empty] | Тип КСС: | Д120°
[5 empty] | Размер : Ø*В, mm | 150*50
[5 empty] | Расположение драйвера тока: | Встроен в корпус
[5 empty] | Марка светодиодов: | LG
[5 empty] | Тип рассеивателя по умолчанию: | Микропризма
[5 empty] | Варианты рассеивателя: | отсутствуют
[5 empty] | Тип крепления по умолчанию: | Накладной
[5 empty] | Материал корпуса: | Ударопрочный поликарбонат
[5 empty] | Наличие защиты: | Антивандальный корпус
[5 empty] | Цвет корпуса по умолчанию: | Белый |  |  |  | 5 | 2180
[5 empty] | Класс защ. от поражения эл. током: | II |  |  |  |  | #REF!
[5 empty] | Возможность диммирования: | Нет |  |  |  |  | #REF!
[5 empty] | Тип установленных датчиков: | Фотоакустический |  |  |  |  | #REF!
[5 empty] | Наличие блока аварийного питания,ресурс | опция отсутствует |  |  |  |  | #REF!
[5 empty] | Оптический порог срабатывания, Lx | 10 |  |  |  |  | #REF!
[5 empty] | Акустический порог срабатывания, dB | 60 |  |  |  |  | #REF!
[5 empty] | Время задержки выключения,min | 1 |  |  |  |  | #REF!
[5 empty] | Снижение св.потока в дежурном режиме,% | опция отсутствует |  |  |  |  | #REF!
[5 empty] | Рабочая t окружающей среды: | от - 40°С до +55°С |  |  |  |  | #REF!
[5 empty] | Климатическое исполнение: | УХЛ2 |  |  |  |  | #REF!
[5 empty] | Масса, kg | 0.25 |  |  |  |  | #REF!
[5 empty] | Гарантия, лет | 5 |  |  |  |  | #REF!
ВЕРНУТЬСЯ К СОДЕРЖАНИЮ

## FLAT-EM (Аварийные)
ГАРАНТИЯ НА ВСЮ ПРОДУКЦИЮ 5 ЛЕТ
№ | АРТИКУЛ | НАИМЕНОВАНИЕ | ИЗОБРАЖЕНИЯ И ДЕТАЛИЗИРОВАННЫЕ ЧЕРТЕЖИ | Тип КСС | ТЕХНИЧЕСКИЕ ХАРАКТЕРИСТИКИ |  |  |  |  | Грантия, лет | Цена
FLAT-EM (D180 mm)
1 |  | FLAT-6-A (EM) |  |  | Напряжение питания, V | 160-280 |  |  |  | 3 | 4126 | Светильник FLAT-A, рабочее напряжение 220 V, данная модель оснащена акустическим датчиком. Светильник включается при уровне шума более 60 dB. При снижении уровня шума ниже 60 dB выключается через 60 секунд.
[5 empty] | Потребляемая мощность, W | 6
[5 empty] | Цветовая температура, К | 3000 | 4000 | 5500 | 6000
[5 empty] | Световой поток, Lm | 792 | 849.6 | 900
[5 empty] | Коэффициент мощности, cosφ | 0.98
[5 empty] | Индекс цветопередачи (CRI), Ra | 80+
[5 empty] | Класс энергоэффективности: | А++
[5 empty] | Степень защиты, IP | 54
[5 empty] | Тип КСС: | Д120°
[5 empty] | Размер : Ø*В, mm | 180*50
[5 empty] | Расположение драйвера тока: | Встроен в корпус
[5 empty] | Марка светодиодов: | LG
[5 empty] | Тип рассеивателя по умолчанию: | Микропризма
[5 empty] | Варианты рассеивателя: | отсутствуют
[5 empty] | Тип крепления по умолчанию: | Накладной
[5 empty] | Материал корпуса: | Ударопрочный поликарбонат
[5 empty] | Наличие защиты: | Антивандальный корпус |  |  |  | 5 | 4414
[5 empty] | Цвет корпуса по умолчанию: | Белый |  |  |  |  | #REF!
[5 empty] | Класс защ. от поражения эл. током: | II |  |  |  |  | #REF!
[5 empty] | Возможность диммирования: | Нет |  |  |  |  | #REF!
[5 empty] | Тип установленных датчиков: | Акустический |  |  |  |  | #REF!
[5 empty] | Наличие блока аварийного питания | Встроен в корпус |  |  |  |  | #REF!
[5 empty] | Емкость акумулятора, mA/ч | 2600 |  |  |  |  | #REF!
[5 empty] | Тип встраиваемого аккумулятора | Li-ion |  |  |  |  | #REF!
[5 empty] | Акустический порог срабатывания, dB | 60 |  |  |  |  | #REF!
[5 empty] | Время задержки выключения,min | 1 |  |  |  |  | #REF!
[5 empty] | Снижение св.потока в дежурном режиме,% | опция отсутствует |  |  |  |  | #REF!
[5 empty] | Рабочая t окружающей среды: | от - 40°С до +55°С |  |  |  |  | #REF!
[5 empty] | Климатическое исполнение: | УХЛ2 |  |  |  |  | #REF!
[5 empty] | Масса, kg | 0.3 |  |  |  |  | #REF!
[5 empty] | Гарантия, лет | 5 |  |  |  |  | #REF!
2 |  | FLAT-6-FA (EM) |  |  | Напряжение питания, V | 160-280 |  |  |  | 3 | 4579 | Светильник FLAT-FA, рабочее напряжение 220 V, данная модель оснащена фотоакустическим датчиком. Светильник включается при освещенности менее 10 Lx и уровне шума более 60 dB, через 60- 80 секунд светильник отключатеся. При уровне освещенности более 10 Lx светильник выключен и на шум не реагирует.
[5 empty] | Потребляемая мощность, W | 6
[5 empty] | Цветовая температура, К | 3000 | 4000 | 5500 | 6000
[5 empty] | Световой поток, Lm | 792 | 849.6 | 900
[5 empty] | Коэффициент мощности, cosφ | 0.98
[5 empty] | Индекс цветопередачи (CRI), Ra | 80+
[5 empty] | Класс энергоэффективности: | А++
[5 empty] | Степень защиты, IP | 54
[5 empty] | Тип КСС: | Д120°
[5 empty] | Размер : Ø*В, mm | 180*50
[5 empty] | Расположение драйвера тока: | Встроен в корпус
[5 empty] | Марка светодиодов: | LG
[5 empty] | Тип рассеивателя по умолчанию: | Микропризма
[5 empty] | Варианты рассеивателя: | отсутствуют
[5 empty] | Тип крепления по умолчанию: | Накладной
[5 empty] | Материал корпуса: | Ударопрочный поликарбонат
[5 empty] | Наличие защиты: | Антивандальный корпус
[5 empty] | Цвет корпуса по умолчанию: | Белый |  |  |  | 5 | 4900
[5 empty] | Класс защ. от поражения эл. током: | II |  |  |  |  | #REF!
[5 empty] | Возможность диммирования: | Нет |  |  |  |  | #REF!
[5 empty] | Тип установленных датчиков: | Фотоакустический |  |  |  |  | #REF!
[5 empty] | Наличие блока аварийного питания | Встроен в корпус |  |  |  |  | #REF!
[5 empty] | Емкость акумулятора, mA/ч | 2600 |  |  |  |  | #REF!
[5 empty] | Тип встраиваемого аккумулятора | Li-ion |  |  |  |  | #REF!
[5 empty] | Оптический порог срабатывания, Lx | 10 |  |  |  |  | #REF!
[5 empty] | Акустический порог срабатывания, dB | 60 |  |  |  |  | #REF!
[5 empty] | Время задержки выключения,min | 1 |  |  |  |  | #REF!
[5 empty] | Снижение св.потока в дежурном режиме,% | опция отсутствует |  |  |  |  | #REF!
[5 empty] | Рабочая t окружающей среды: | от - 40°С до +55°С |  |  |  |  | #REF!
[5 empty] | Климатическое исполнение: | УХЛ2 |  |  |  |  | #REF!
[5 empty] | Масса, kg | 0.3 |  |  |  |  | #REF!
[5 empty] | Гарантия, лет | 5 |  |  |  |  | #REF!
3 |  | FLAT-6-DFA1 (EM) |  |  | Напряжение питания, V | 160-280 |  |  |  | 3 | 4579 | Светильник FLAT-DFA1, рабочее напряжение 220 V, данная модель оснащена фотоакустическим датчиком с дежурным режимом. Светильник включается на полную мощность при освещенности менее 10 Lx и уровне шума более 60 dB, через 60-80 секунд светильник переходит в дежурный режим (20% от полной яркости свечения). Светильник начинает отсчет заново при каждом появлении шума, превышающем 60 dB. При освещенности выше 10 Lx светильник работает в дежурном режиме и на шум не реагирует.
[5 empty] | Потребляемая мощность, W | 6
[5 empty] | Цветовая температура, К | 3000 | 4000 | 5500 | 6000
[5 empty] | Световой поток, Lm | 792 | 849.6 | 900
[5 empty] | Коэффициент мощности, cosφ | 0.98
[5 empty] | Индекс цветопередачи (CRI), Ra | 80+
[5 empty] | Класс энергоэффективности: | А++
[5 empty] | Степень защиты, IP | 54
[5 empty] | Тип КСС: | Д120°
[5 empty] | Размер : Ø*В, mm | 180*50
[5 empty] | Расположение драйвера тока: | Встроен в корпус
[5 empty] | Марка светодиодов: | LG
[5 empty] | Тип рассеивателя по умолчанию: | Микропризма
[5 empty] | Варианты рассеивателя: | отсутствуют
[5 empty] | Тип крепления по умолчанию: | Накладной
[5 empty] | Материал корпуса: | Ударопрочный поликарбонат
[5 empty] | Наличие защиты: | Антивандальный корпус
[5 empty] | Цвет корпуса по умолчанию: | Белый |  |  |  | 5 | 4900
[5 empty] | Класс защ. от поражения эл. током: | II |  |  |  |  | #REF!
[5 empty] | Возможность диммирования: | Нет |  |  |  |  | #REF!
[5 empty] | Тип установленных датчиков: | Фотоакустический |  |  |  |  | #REF!
[5 empty] | Наличие блока аварийного питания | Встроен в корпус |  |  |  |  | #REF!
[5 empty] | Емкость акумулятора, mA/ч | 2600 |  |  |  |  | #REF!
[5 empty] | Тип встраиваемого аккумулятора | Li-ion |  |  |  |  | #REF!
[5 empty] | Оптический порог срабатывания, Lx | 10 |  |  |  |  | #REF!
[5 empty] | Акустический порог срабатывания, dB | 60 |  |  |  |  | #REF!
[5 empty] | Время задержки выключения,min | 1 |  |  |  |  | #REF!
[5 empty] | Снижение св.потока в дежурном режиме,% | 80 |  |  |  |  | #REF!
[5 empty] | Рабочая t окружающей среды: | от - 40°С до +55°С |  |  |  |  | #REF!
[5 empty] | Климатическое исполнение: | УХЛ2 |  |  |  |  | #REF!
[5 empty] | Масса, kg | 0.3 |  |  |  |  | #REF!
[5 empty] | Гарантия, лет | 5 |  |  |  |  | #REF!
4 |  | FLAT-6-DFA2 (EM) |  |  | Напряжение питания, V | 160-280 |  |  |  | 3 | 4579 | Cветильник FLAT-DFA2, рабочее напряжение 220 V, данная модель оснащена фотоакустическим датчиком с дежурным режимом. Светильник включается на полную мощность при освещенности менее 10 Lx и уровне шума более 60 dB, через 60-80 секунд светильник переходит в дежурный режим (20% от полной яркости свечения). Светильник начинает отсчет заново при каждом появлении шума, превышающем 60 dB. При освещенности выше 10 Lx светильник работает в дежурном режиме и на шум не реагирует.
[5 empty] | Потребляемая мощность, W | 6
[5 empty] | Цветовая температура, К | 3000 | 4000 | 5500 | 6000
[5 empty] | Световой поток, Lm | 792 | 849.6 | 900
[5 empty] | Коэффициент мощности, cosφ | 0.98
[5 empty] | Индекс цветопередачи (CRI), Ra | 80+
[5 empty] | Класс энергоэффективности: | А++
[5 empty] | Степень защиты, IP | 54
[5 empty] | Тип КСС: | Д120°
[5 empty] | Размер : Ø*В, mm | 180*50
[5 empty] | Расположение драйвера тока: | Встроен в корпус
[5 empty] | Марка светодиодов: | LG
[5 empty] | Тип рассеивателя по умолчанию: | Микропризма
[5 empty] | Варианты рассеивателя: | отсутствуют
[5 empty] | Тип крепления по умолчанию: | Накладной
[5 empty] | Материал корпуса: | Ударопрочный поликарбонат
[5 empty] | Наличие защиты: | Антивандальный корпус
[5 empty] | Цвет корпуса по умолчанию: | Белый |  |  |  | 5 | 4900
[5 empty] | Класс защ. от поражения эл. током: | II |  |  |  |  | #REF!
[5 empty] | Возможность диммирования: | Нет |  |  |  |  | #REF!
[5 empty] | Тип установленных датчиков: | Фотоакустический |  |  |  |  | #REF!
[5 empty] | Наличие блока аварийного питания | Встроен в корпус |  |  |  |  | #REF!
[5 empty] | Емкость акумулятора, mA/ч | 2600 |  |  |  |  | #REF!
[5 empty] | Тип встраиваемого аккумулятора | Li-ion |  |  |  |  | #REF!
[5 empty] | Оптический порог срабатывания, Lx | 10 |  |  |  |  | #REF!
[5 empty] | Акустический порог срабатывания, dB | 60 |  |  |  |  | #REF!
[5 empty] | Время задержки выключения,min | 1 |  |  |  |  | #REF!
[5 empty] | Снижение св.потока в дежурном режиме,% | 80 |  |  |  |  | #REF!
[5 empty] | Рабочая t окружающей среды: | от - 40°С до +55°С |  |  |  |  | #REF!
[5 empty] | Климатическое исполнение: | УХЛ2 |  |  |  |  | #REF!
[5 empty] | Масса, kg | 0.3 |  |  |  |  | #REF!
[5 empty] | Гарантия, лет | 5 |  |  |  |  | #REF!
5 |  | FLAT-6-FMW (EM) |  |  | Напряжение питания, V | 160-280 |  |  |  | 3 | 5242 | Светильник FLAT-FMW, рабочее напряжение 220 V, данная модель оснащена фотодатчиком и микроволновым датчиком. Светильник включается при освещенности менее 10 Лк (ночь) и появлении движения в зоне срабатывания микроволнового датчика, через 60- 80 сек. светильник выключается. При уровне освещенности более 10 Лк (день) светильник выключен и на движение не реагирует. Отсчет времени начинается заново при каждом появлении движения.
[5 empty] | Потребляемая мощность, W | 6
[5 empty] | Цветовая температура, К | 3000 | 4000 | 5500 | 6000
[5 empty] | Световой поток, Lm | 792 | 849.6 | 900
[5 empty] | Коэффициент мощности, cosφ | 0.98
[5 empty] | Индекс цветопередачи (CRI), Ra | 80+
[5 empty] | Класс энергоэффективности: | А++
[5 empty] | Степень защиты, IP | 54
[5 empty] | Тип КСС: | Д120°
[5 empty] | Размер : Ø*В, mm | 180*50
[5 empty] | Расположение драйвера тока: | Встроен в корпус
[5 empty] | Марка светодиодов: | LG
[5 empty] | Тип рассеивателя по умолчанию: | Микропризма
[5 empty] | Варианты рассеивателя: | отсутствуют
[5 empty] | Тип крепления по умолчанию: | Накладной
[5 empty] | Материал корпуса: | Ударопрочный поликарбонат
[5 empty] | Наличие защиты: | Антивандальный корпус
[5 empty] | Цвет корпуса по умолчанию: | Белый |  |  |  | 5 | 5609
[5 empty] | Класс защ. от поражения эл. током: | II |  |  |  |  | #REF!
[5 empty] | Возможность диммирования: | Нет |  |  |  |  | #REF!
[5 empty] | Тип установленных датчиков: | Фотодатчик + микроволновый |  |  |  |  | #REF!
[5 empty] | Наличие блока аварийного питания | Встроен в корпус |  |  |  |  | #REF!
[5 empty] | Емкость акумулятора, mA/ч | 2600 |  |  |  |  | #REF!
[5 empty] | Тип встраиваемого аккумулятора | Li-ion |  |  |  |  | #REF!
[5 empty] | Оптический порог срабатывания, Lx | опция отсутствует |  |  |  |  | #REF!
[5 empty] | Акустический порог срабатывания, dB | опция отсутствует |  |  |  |  | #REF!
[5 empty] | Время задержки выключения,min | опция отсутствует |  |  |  |  | #REF!
[5 empty] | Дежурный режим | опция отсутствует |  |  |  |  | #REF!
[5 empty] | Рабочая t окружающей среды: | от - 40°С до +55°С |  |  |  |  | #REF!
[5 empty] | Климатическое исполнение: | УХЛ2 |  |  |  |  | #REF!
[5 empty] | Масса, kg | 0.3 |  |  |  |  | #REF!
[5 empty] | Гарантия, лет | 5 |  |  |  |  | #REF!
6 |  | FLAT-8 (EM) |  |  | Напряжение питания, V | 160-280 |  |  |  | 3 | 4237 | Светильник FLAT, рабочее напряжение 220 V, данная модель не имеет никаких датчиков.
[5 empty] | Потребляемая мощность, W | 8
[5 empty] | Цветовая температура, К | 3000 | 4000 | 5500 | 6000
[5 empty] | Световой поток, Lm | 984 | 1049.6 | 1120
[5 empty] | Коэффициент мощности, cosφ | 0.98
[5 empty] | Индекс цветопередачи (CRI), Ra | 80+
[5 empty] | Класс энергоэффективности: | А++
[5 empty] | Степень защиты, IP | 54
[5 empty] | Тип КСС: | Д120°
[5 empty] | Размер : Ø*В, mm | 180*50
[5 empty] | Расположение драйвера тока: | Встроен в корпус
[5 empty] | Марка светодиодов: | LG
[5 empty] | Тип рассеивателя по умолчанию: | Микропризма
[5 empty] | Варианты рассеивателя: | отсутствуют
[5 empty] | Тип крепления по умолчанию: | Накладной
[5 empty] | Материал корпуса: | Ударопрочный поликарбонат
[5 empty] | Наличие защиты: | Антивандальный корпус
[5 empty] | Цвет корпуса по умолчанию: | Белый |  |  |  | 5 | 4534
[5 empty] | Класс защ. от поражения эл. током: | II |  |  |  |  | #REF!
[5 empty] | Возможность диммирования: | Нет |  |  |  |  | #REF!
[5 empty] | Тип установленных датчиков: | опция отсутствует |  |  |  |  | #REF!
[5 empty] | Наличие блока аварийного питания | Встроен в корпус |  |  |  |  | #REF!
[5 empty] | Емкость акумулятора, mA/ч | 2600 |  |  |  |  | #REF!
[5 empty] | Тип встраиваемого аккумулятора | Li-ion |  |  |  |  | #REF!
[5 empty] | Оптический порог срабатывания, Lx | опция отсутствует |  |  |  |  | #REF!
[5 empty] | Акустический порог срабатывания, dB | опция отсутствует |  |  |  |  | #REF!
[5 empty] | Время задержки выключения,min | опция отсутствует |  |  |  |  | #REF!
[5 empty] | Снижение св.потока в дежурном режиме,% | опция отсутствует |  |  |  |  | #REF!
[5 empty] | Рабочая t окружающей среды: | от - 40°С до +55°С |  |  |  |  | #REF!
[5 empty] | Климатическое исполнение: | УХЛ2 |  |  |  |  | #REF!
[5 empty] | Масса, kg | 0.3 |  |  |  |  | #REF!
[5 empty] | Гарантия, лет | 5 |  |  |  |  | #REF!
7 |  | FLAT-8-F (EM) |  |  | Напряжение питания, V | 160-280 |  |  |  | 3 | 4671 | Светильник FLAT-F, рабочее напряжение 220 V, данная модель оснащена фотодатчиком. Светильник включается при снижении уровня освещенности менее 10 Lx. При увеличении уровня освещенности выше 10 Lx через 60-80 секунд светильник отключается.
[5 empty] | Потребляемая мощность, W | 8
[5 empty] | Цветовая температура, К | 3000 | 4000 | 5500 | 6000
[5 empty] | Световой поток, Lm | 984 | 1049.6 | 1120
[5 empty] | Коэффициент мощности, cosφ | 0.98
[5 empty] | Индекс цветопередачи (CRI), Ra | 80+
[5 empty] | Класс энергоэффективности: | А++
[5 empty] | Степень защиты, IP | 54
[5 empty] | Тип КСС: | Д120°
[5 empty] | Размер : Ø*В, mm | 180*50
[5 empty] | Расположение драйвера тока: | Встроен в корпус
[5 empty] | Марка светодиодов: | LG
[5 empty] | Тип рассеивателя по умолчанию: | Микропризма
[5 empty] | Варианты рассеивателя: | отсутствуют
[5 empty] | Тип крепления по умолчанию: | Накладной
[5 empty] | Материал корпуса: | Ударопрочный поликарбонат
[5 empty] | Наличие защиты: | Антивандальный корпус
[5 empty] | Цвет корпуса по умолчанию: | Белый |  |  |  | 5 | 4998
[5 empty] | Класс защ. от поражения эл. током: | II |  |  |  |  | #REF!
[5 empty] | Возможность диммирования: | Нет |  |  |  |  | #REF!
[5 empty] | Тип установленных датчиков: | Фотодатчик |  |  |  |  | #REF!
[5 empty] | Наличие блока аварийного питания | Встроен в корпус |  |  |  |  | #REF!
[5 empty] | Емкость акумулятора, mA/ч | 2600 |  |  |  |  | #REF!
[5 empty] | Тип встраиваемого аккумулятора | Li-ion |  |  |  |  | #REF!
[5 empty] | Оптический порог срабатывания, Lx | 10 |  |  |  |  | #REF!
[5 empty] | Акустический порог срабатывания, dB | опция отсутствует |  |  |  |  | #REF!
[5 empty] | Время задержки выключения,min | 4 |  |  |  |  | #REF!
[5 empty] | Снижение св.потока в дежурном режиме,% | опция отсутствует |  |  |  |  | #REF!
[5 empty] | Рабочая t окружающей среды: | от - 40°С до +55°С |  |  |  |  | #REF!
[5 empty] | Климатическое исполнение: | УХЛ2 |  |  |  |  | #REF!
[5 empty] | Масса, kg | 0.3 |  |  |  |  | #REF!
[5 empty] | Гарантия, лет | 5 |  |  |  |  | #REF!
8 |  | FLAT-8-A (EM) |  |  | Напряжение питания, V | 160-280 |  |  |  | 3 | 4671 | Светильник FLAT-A, рабочее напряжение 220 V, данная модель оснащена акустическим датчиком. Светильник включается при уровне шума более 60 dB. При снижении уровня шума ниже 60 dB выключается через 60 секунд.
[5 empty] | Потребляемая мощность, W | 8
[5 empty] | Цветовая температура, К | 3000 | 4000 | 5500 | 6000
[5 empty] | Световой поток, Lm | 984 | 1049.6 | 1120
[5 empty] | Коэффициент мощности, cosφ | 0.98
[5 empty] | Индекс цветопередачи (CRI), Ra | 80+
[5 empty] | Класс энергоэффективности: | А++
[5 empty] | Степень защиты, IP | 54
[5 empty] | Тип КСС: | Д120°
[5 empty] | Размер : Ø*В, mm | 180*50
[5 empty] | Расположение драйвера тока: | Встроен в корпус
[5 empty] | Марка светодиодов: | LG
[5 empty] | Тип рассеивателя по умолчанию: | Микропризма
[5 empty] | Варианты рассеивателя: | отсутствуют
[5 empty] | Тип крепления по умолчанию: | Накладной
[5 empty] | Материал корпуса: | Ударопрочный поликарбонат
[5 empty] | Наличие защиты: | Антивандальный корпус
[5 empty] | Цвет корпуса по умолчанию: | Белый |  |  |  | 5 | 4998
[5 empty] | Класс защ. от поражения эл. током: | II |  |  |  |  | #REF!
[5 empty] | Возможность диммирования: | Нет |  |  |  |  | #REF!
[5 empty] | Тип установленных датчиков: | Акустический |  |  |  |  | #REF!
[5 empty] | Наличие блока аварийного питания | Встроен в корпус |  |  |  |  | #REF!
[5 empty] | Емкость акумулятора, mA/ч | 2600 |  |  |  |  | #REF!
[5 empty] | Тип встраиваемого аккумулятора | Li-ion |  |  |  |  | #REF!
[5 empty] | Оптический порог срабатывания, Lx | опция отсутствует |  |  |  |  | #REF!
[5 empty] | Акустический порог срабатывания, dB | 60 |  |  |  |  | #REF!
[5 empty] | Время задержки выключения,min | 1 |  |  |  |  | #REF!
[5 empty] | Снижение св.потока в дежурном режиме,% | опция отсутствует |  |  |  |  | #REF!
[5 empty] | Рабочая t окружающей среды: | от - 40°С до +55°С |  |  |  |  | #REF!
[5 empty] | Климатическое исполнение: | УХЛ2 |  |  |  |  | #REF!
[5 empty] | Масса, kg | 0.3 |  |  |  |  | #REF!
[5 empty] | Гарантия, лет | 5 |  |  |  |  | #REF!
9 |  | FLAT-8-FA (EM) |  |  | Напряжение питания, V | 160-280 |  |  |  | 3 | 4671 | Светильник FLAT-FA, рабочее напряжение 220 V, данная модель оснащена фотоакустическим датчиком. Светильник включается при освещенности менее 10 Lx и уровне шума более 60 dB, через 60- 80 секунд светильник отключатеся. При уровне освещенности более 10 Lx светильник выключен и на шум не реагирует.
[5 empty] | Потребляемая мощность, W | 8
[5 empty] | Цветовая температура, К | 3000 | 4000 | 5500 | 6000
[5 empty] | Световой поток, Lm | 984 | 1049.6 | 1120
[5 empty] | Коэффициент мощности, cosφ | 0.98
[5 empty] | Индекс цветопередачи (CRI), Ra | 80+
[5 empty] | Класс энергоэффективности: | А++
[5 empty] | Степень защиты, IP | 54
[5 empty] | Тип КСС: | Д120°
[5 empty] | Размер : Ø*В, mm | 180*50
[5 empty] | Расположение драйвера тока: | Встроен в корпус
[5 empty] | Марка светодиодов: | LG
[5 empty] | Тип рассеивателя по умолчанию: | Микропризма
[5 empty] | Варианты рассеивателя: | отсутствуют
[5 empty] | Тип крепления по умолчанию: | Накладной
[5 empty] | Материал корпуса: | Ударопрочный поликарбонат
[5 empty] | Наличие защиты: | Антивандальный корпус
[5 empty] | Цвет корпуса по умолчанию: | Белый |  |  |  | 5 | 4998
[5 empty] | Класс защ. от поражения эл. током: | II |  |  |  |  | #REF!
[5 empty] | Возможность диммирования: | Нет |  |  |  |  | #REF!
[5 empty] | Тип установленных датчиков: | Фотоакустический |  |  |  |  | #REF!
[5 empty] | Наличие блока аварийного питания | Встроен в корпус |  |  |  |  | #REF!
[5 empty] | Емкость акумулятора, mA/ч | 2600 |  |  |  |  | #REF!
[5 empty] | Тип встраиваемого аккумулятора | Li-ion |  |  |  |  | #REF!
[5 empty] | Оптический порог срабатывания, Lx | 10 |  |  |  |  | #REF!
[5 empty] | Акустический порог срабатывания, dB | 60 |  |  |  |  | #REF!
[5 empty] | Время задержки выключения,min | 1 |  |  |  |  | #REF!
[5 empty] | Снижение св.потока в дежурном режиме,% | опция отсутствует |  |  |  |  | #REF!
[5 empty] | Рабочая t окружающей среды: | от - 40°С до +55°С |  |  |  |  | #REF!
[5 empty] | Климатическое исполнение: | УХЛ2 |  |  |  |  | #REF!
[5 empty] | Масса, kg | 0.3 |  |  |  |  | #REF!
[5 empty] | Гарантия, лет | 5 |  |  |  |  | #REF!
10 |  | FLAT-8-DFA1 (EM) |  |  | Напряжение питания, V | 160-280 |  |  |  | 3 | 4671 | Светильник FLAT-DFA1, рабочее напряжение 220 V, данная модель оснащена фотоакустическим датчиком с дежурным режимом. Светильник включается на полную мощность при освещенности менее 10 Lx и уровне шума более 60 dB, через 60-80 секунд светильник переходит в дежурный режим (20% от полной яркости свечения). Светильник начинает отсчет заново при каждом появлении шума, превышающем 60 dB. При освещенности выше 10 Lx светильник работает в дежурном режиме и на шум не реагирует.
[5 empty] | Потребляемая мощность, W | 8
[5 empty] | Цветовая температура, К | 3000 | 4000 | 5500 | 6000
[5 empty] | Световой поток, Lm | 984 | 1049.6 | 1120
[5 empty] | Коэффициент мощности, cosφ | 0.98
[5 empty] | Индекс цветопередачи (CRI), Ra | 80+
[5 empty] | Класс энергоэффективности: | А++
[5 empty] | Степень защиты, IP | 54
[5 empty] | Тип КСС: | Д120°
[5 empty] | Размер : Ø*В, mm | 180*50
[5 empty] | Расположение драйвера тока: | Встроен в корпус
[5 empty] | Марка светодиодов: | LG
[5 empty] | Тип рассеивателя по умолчанию: | Микропризма
[5 empty] | Варианты рассеивателя: | отсутствуют
[5 empty] | Тип крепления по умолчанию: | Накладной
[5 empty] | Материал корпуса: | Ударопрочный поликарбонат
[5 empty] | Наличие защиты: | Антивандальный корпус
[5 empty] | Цвет корпуса по умолчанию: | Белый |  |  |  | 5 | 4998
[5 empty] | Класс защ. от поражения эл. током: | II |  |  |  |  | #REF!
[5 empty] | Возможность диммирования: | Нет |  |  |  |  | #REF!
[5 empty] | Тип установленных датчиков: | Фотоакустический |  |  |  |  | #REF!
[5 empty] | Наличие блока аварийного питания | Встроен в корпус |  |  |  |  | #REF!
[5 empty] | Емкость акумулятора, mA/ч | 2600 |  |  |  |  | #REF!
[5 empty] | Тип встраиваемого аккумулятора | Li-ion |  |  |  |  | #REF!
[5 empty] | Оптический порог срабатывания, Lx | 10 |  |  |  |  | #REF!
[5 empty] | Акустический порог срабатывания, dB | 60 |  |  |  |  | #REF!
[5 empty] | Время задержки выключения,min | 1 |  |  |  |  | #REF!
[5 empty] | Снижение св.потока в дежурном режиме,% | 80 |  |  |  |  | #REF!
[5 empty] | Рабочая t окружающей среды: | от - 40°С до +55°С |  |  |  |  | #REF!
[5 empty] | Климатическое исполнение: | УХЛ2 |  |  |  |  | #REF!
[5 empty] | Масса, kg | 0.3 |  |  |  |  | #REF!
[5 empty] | Гарантия, лет | 5 |  |  |  |  | #REF!
11 |  | FLAT-8-DFA2 (EM) |  |  | Напряжение питания, V | 160-280 |  |  |  | 3 | 4671 | Cветильник FLAT-DFA2, рабочее напряжение 220 V, данная модель оснащена фотоакустическим датчиком с дежурным режимом. Светильник включается на полную мощность при освещенности менее 10 Lx и уровне шума более 60 dB, через 60-80 секунд светильник переходит в дежурный режим (20% от полной яркости свечения). Светильник начинает отсчет заново при каждом появлении шума, превышающем 60 dB. При освещенности выше 10 Lx светильник работает в дежурном режиме и на шум не реагирует.
[5 empty] | Потребляемая мощность, W | 8
[5 empty] | Цветовая температура, К | 3000 | 4000 | 5500 | 6000
[5 empty] | Световой поток, Lm | 984 | 1049.6 | 1120
[5 empty] | Коэффициент мощности, cosφ | 0.98
[5 empty] | Индекс цветопередачи (CRI), Ra | 80+
[5 empty] | Класс энергоэффективности: | А++
[5 empty] | Степень защиты, IP | 54
[5 empty] | Тип КСС: | Д120°
[5 empty] | Размер : Ø*В, mm | 180*50
[5 empty] | Расположение драйвера тока: | Встроен в корпус
[5 empty] | Марка светодиодов: | LG
[5 empty] | Тип рассеивателя по умолчанию: | Микропризма
[5 empty] | Варианты рассеивателя: | отсутствуют
[5 empty] | Тип крепления по умолчанию: | Накладной
[5 empty] | Материал корпуса: | Ударопрочный поликарбонат
[5 empty] | Наличие защиты: | Антивандальный корпус
[5 empty] | Цвет корпуса по умолчанию: | Белый |  |  |  | 5 | 4998
[5 empty] | Класс защ. от поражения эл. током: | II |  |  |  |  | #REF!
[5 empty] | Возможность диммирования: | Нет |  |  |  |  | #REF!
[5 empty] | Тип установленных датчиков: | Фотоакустический |  |  |  |  | #REF!
[5 empty] | Наличие блока аварийного питания | Встроен в корпус |  |  |  |  | #REF!
[5 empty] | Емкость акумулятора, mA/ч | 2600 |  |  |  |  | #REF!
[5 empty] | Тип встраиваемого аккумулятора | Li-ion |  |  |  |  | #REF!
[5 empty] | Оптический порог срабатывания, Lx | 10 |  |  |  |  | #REF!
[5 empty] | Акустический порог срабатывания, dB | 60 |  |  |  |  | #REF!
[5 empty] | Время задержки выключения,min | 1 |  |  |  |  | #REF!
[5 empty] | Снижение св.потока в дежурном режиме,% | 80 |  |  |  |  | #REF!
[5 empty] | Рабочая t окружающей среды: | от - 40°С до +55°С |  |  |  |  | #REF!
[5 empty] | Климатическое исполнение: | УХЛ2 |  |  |  |  | #REF!
[5 empty] | Масса, kg | 0.3 |  |  |  |  | #REF!
[5 empty] | Гарантия, лет | 5 |  |  |  |  | #REF!
12 |  | FLAT-8-FMW (EM) |  |  | Напряжение питания, V | 160-280 |  |  |  | 3 | 5405 | Светильник FLAT-FMW, рабочее напряжение 220 V, данная модель оснащена фотодатчиком и микроволновым датчиком. Светильник включается при освещенности менее 10 Лк (ночь) и появлении движения в зоне срабатывания микроволнового датчика, через 60- 80 сек. светильник выключается. При уровне освещенности более 10 Лк (день) светильник выключен и на движение не реагирует. Отсчет времени начинается заново при каждом появлении движения.
[5 empty] | Потребляемая мощность, W | 8
[5 empty] | Цветовая температура, К | 3000 | 4000 | 5500 | 6000
[5 empty] | Световой поток, Lm | 984 | 1049.6 | 1120
[5 empty] | Коэффициент мощности, cosφ | 0.98
[5 empty] | Индекс цветопередачи (CRI), Ra | 80+
[5 empty] | Класс энергоэффективности: | А++
[5 empty] | Степень защиты, IP | 54
[5 empty] | Тип КСС: | Д120°
[5 empty] | Размер : Ø*В, mm | 180*50
[5 empty] | Расположение драйвера тока: | Встроен в корпус
[5 empty] | Марка светодиодов: | LG
[5 empty] | Тип рассеивателя по умолчанию: | Микропризма
[5 empty] | Варианты рассеивателя: | отсутствуют
[5 empty] | Тип крепления по умолчанию: | Накладной
[5 empty] | Материал корпуса: | Ударопрочный поликарбонат
[5 empty] | Наличие защиты: | Антивандальный корпус
[5 empty] | Цвет корпуса по умолчанию: | Белый |  |  |  | 5 | 5784
[5 empty] | Класс защ. от поражения эл. током: | II |  |  |  |  | #REF!
[5 empty] | Возможность диммирования: | Нет |  |  |  |  | #REF!
[5 empty] | Тип установленных датчиков: | Фотодатчик + микроволновый |  |  |  |  | #REF!
[5 empty] | Наличие блока аварийного питания | Встроен в корпус |  |  |  |  | #REF!
[5 empty] | Емкость акумулятора, mA/ч | 2600 |  |  |  |  | #REF!
[5 empty] | Тип встраиваемого аккумулятора | Li-ion |  |  |  |  | #REF!
[5 empty] | Оптический порог срабатывания, Lx | опция отсутствует |  |  |  |  | #REF!
[5 empty] | Акустический порог срабатывания, dB | опция отсутствует |  |  |  |  | #REF!
[5 empty] | Время задержки выключения,min | опция отсутствует |  |  |  |  | #REF!
[5 empty] | Дежурный режим | опция отсутствует |  |  |  |  | #REF!
[5 empty] | Рабочая t окружающей среды: | от - 40°С до +55°С |  |  |  |  | #REF!
[5 empty] | Климатическое исполнение: | УХЛ2 |  |  |  |  | #REF!
[5 empty] | Масса, kg | 0.3 |  |  |  |  | #REF!
[5 empty] | Гарантия, лет | 5 |  |  |  |  | #REF!
ВЕРНУТЬСЯ К СОДЕРЖАНИЮ

## Опоры для светильников
ГАРАНТИЯ НА ВСЮ ПРОДУКЦИЮ 5 ЛЕТ
РЕАЛИЗАЦИЯ ТОЛЬКО В КОМПЛЕКТЕ С СВЕТИЛЬНИКАМИ
№ | АРТИКУЛ | НАИМЕНОВАНИЕ | ИЗОБРАЖЕНИЯ | ДЕТАЛИЗИРОВАННЫЕ ЧЕРТЕЖИ | ТЕХНИЧЕСКИЕ ХАРАКТЕРИСТИКИ |  | Цена
ОПОРЫ ДЛЯ СВЕТИЛЬНИКОВ
1 |  | ОПОРА-89-М1 |  |  | Марка металла: | Сталь конструкционная | 12271
[5 empty] | Тип грунта: | Цинкосодержащий грунт
[5 empty] | Тип фланца: | Круглый
[5 empty] | Диаметр фланца: Ø, mm | 150
[5 empty] | Диаметр основной части, mm | 89
[5 empty] | Высота опоры, mm | 1000
[5 empty] | Комплектация: | Опора, лючек, крепление лючка
[5 empty] | Масса, kg | 7.5
2 |  | ОПОРА-89-М2 |  |  | Марка металла: | Сталь конструкционная | 16358
[5 empty] | Тип грунта: | Цинкосодержащий грунт
[5 empty] | Тип фланца: | Круглый
2 |  | ОПОРА-89-М2
[5 empty] | Диаметр фланца: Ø, mm | 150
[5 empty] | Диаметр основной части, mm | 89
[5 empty] | Высота опоры, mm | 2000
2 |  | ОПОРА-89-М2
[5 empty] | Комплектация: | Опора, лючек, крепление лючка
[5 empty] | Масса, kg | 14
3 |  | ОПОРА-89-М3 |  |  | Марка металла: | Сталь конструкционная | 26719
[5 empty] | Тип грунта: | Цинкосодержащий грунт
[5 empty] | Тип фланца: | Круглый
3 |  | ОПОРА-89-М3
[5 empty] | Диаметр фланца: Ø, mm | 150
[5 empty] | Диаметр основной части, mm | 89/57
[5 empty] | Высота опоры, mm | 3000
3 |  | ОПОРА-89-М3
[5 empty] | Комплектация: | Опора, лючек, крепление лючка
[5 empty] | Масса, kg | 16.6
4 |  | ОПОРА-108-М4 |  |  | Марка металла: | Сталь конструкционная | 30809
[5 empty] | Тип грунта: | Цинкосодержащий грунт
[5 empty] | Тип фланца: | Круглый
4 |  | ОПОРА-108-М4
[5 empty] | Диаметр фланца: Ø, mm | 220
[5 empty] | Диаметр основной части, mm | 108/76
[5 empty] | Высота опоры, mm | 4000
4 |  | ОПОРА-108-М4
[5 empty] | Комплектация: | Опора, лючек, крепление лючка
[5 empty] | Масса, kg | 26
5 |  | ОПОРА-108-М5 |  |  | Марка металла: | Сталь конструкционная | 34898
[5 empty] | Тип грунта: | Цинкосодержащий грунт
[5 empty] | Тип фланца: | Круглый
5 |  | ОПОРА-108-М5
[5 empty] | Диаметр фланца: Ø, mm | 220
[5 empty] | Диаметр основной части, mm | 108/76
[5 empty] | Высота опоры, mm | 5000
5 |  | ОПОРА-108-М5
[5 empty] | Комплектация: | Опора, лючек, крепление лючка
[5 empty] | Масса, kg | 32.2
6 |  | ОПОРА-108-М6 |  |  | Марка металла: | Сталь конструкционная | 39535
[5 empty] | Тип грунта: | Цинкосодержащий грунт
[5 empty] | Тип фланца: | Круглый
6 |  | ОПОРА-108-М6
[5 empty] | Диаметр фланца: Ø, mm | 220
[5 empty] | Диаметр основной части, mm | 108/76
[5 empty] | Высота опоры, mm | 6000
6 |  | ОПОРА-108-М6
[5 empty] | Комплектация: | Опора, лючек, крепление лючка
[5 empty] | Масса, kg | 37.7
ВЕРНУТЬСЯ К СОДЕРЖАНИЮ

## Закладные
ГАРАНТИЯ НА ВСЮ ПРОДУКЦИЮ 5 ЛЕТ
РЕАЛИЗАЦИЯ ТОЛЬКО В КОМПЛЕКТЕ С ОПОРАМИ И СВЕТИЛЬНИКАМИ
№ | АРТИКУЛ | НАИМЕНОВАНИЕ | ИЗОБРАЖЕНИЯ | ДЕТАЛИЗИРОВАННЫЕ ЧЕРТЕЖИ | ТЕХНИЧЕСКИЕ ХАРАКТЕРИСТИКИ |  | Цена
ЗАКЛАДНЫЕ ДЛЯ ОПОРЫ СВЕТИЛЬНИКОВ
1 |  | ЗКП-1 |  |  | Марка металла: | Сталь конструкционная | 5954
[5 empty] | Тип грунта: | Цинкосодержащий грунт
[5 empty] | Тип фланца: | Квадратный
[5 empty] | Размер фланца, mm | 150*150
[5 empty] | Размер основной части, mm | 80х80
[5 empty] | Размер окна ввода кабеля: В*Ш, mm | 200*60
[5 empty] | Для опор высотой: | до 3-х метров
[5 empty] | Комплектация: | Закладная, комплект креплений
[5 empty] | Масса, kg | 7.5
2 |  | ЗКП-1,2 |  |  | Марка металла: | Сталь конструкционная | 6950
[5 empty] | Тип грунта: | Цинкосодержащий грунт
[5 empty] | Тип фланца: | Квадратный
2 |  | ЗКП-1,2 |  |  | Размер фланца, mm | 220*220
[5 empty] | Размер основной части, mm | 80х80
[5 empty] | Размер окна ввода кабеля: В*Ш, mm | 200*60
2 |  | ЗКП-1,2 |  |  | Для опор высотой: | до 4-х метров
[5 empty] | Комплектация: | Закладная, комплект креплений
[5 empty] | Масса, kg | 10
3 |  | ЗКП-1,5 |  |  | Марка металла: | Сталь конструкционная | 7934
[5 empty] | Тип грунта: | Цинкосодержащий грунт
[5 empty] | Тип фланца: | Квадратный
3 |  | ЗКП-1,5 |  |  | Размер фланца, mm | 220*220
[5 empty] | Размер основной части, mm | 80х80
[5 empty] | Размер окна ввода кабеля: В*Ш, mm | 200*60
3 |  | ЗКП-1,5 |  |  | Для опор высотой: | до 6-и метров
[5 empty] | Комплектация: | Закладная, комплект креплений
[5 empty] | Масса, kg | 12.5
4 |  | ЗКП-1,5 (100х100, 250 mm) |  |  | Марка металла: | Сталь конструкционная | 9554
[5 empty] | Тип грунта: | Цинкосодержащий грунт
[5 empty] | Тип фланца: | Квадратный
3 |  | ЗКП-1,5 |  |  | Размер фланца, mm | 250*250
[5 empty] | Размер основной части, mm | 100х100
[5 empty] | Размер окна ввода кабеля: В*Ш, mm | 200*60
3 |  | ЗКП-1,5 |  |  | Для опор высотой: | до 6-и метров
[5 empty] | Комплектация: | Закладная, комплект креплений
[5 empty] | Масса, kg | 12.5
4 |  | ЗКП-1,5 (120х120, 250 mm) |  |  | Марка металла: | Сталь конструкционная | 9959
[5 empty] | Тип грунта: | Цинкосодержащий грунт
[5 empty] | Тип фланца: | Квадратный
3 |  | ЗКП-1,5 |  |  | Размер фланца, mm | 250*250
[5 empty] | Размер основной части, mm | 120х120
[5 empty] | Размер окна ввода кабеля: В*Ш, mm | 200*60
3 |  | ЗКП-1,5 |  |  | Для опор высотой: | до 6-и метров
[5 empty] | Комплектация: | Закладная, комплект креплений
[5 empty] | Масса, kg | 12.5
5 |  | ЗКК-1 |  |  | Марка металла: | Сталь конструкционная | 5954
[5 empty] | Тип грунта: | Цинкосодержащий грунт
[5 empty] | Тип фланца: | Круглый
4 |  | ЗКК-1 |  |  | Диаметр фланца: Ø, mm | 150
[5 empty] | Диаметр основной части: Ø, mm | 89
[5 empty] | Размер окна ввода кабеля: В*Ш, mm | 200*60
4 |  | ЗКК-1 |  |  | Для опор высотой: | до 3-х метров
[5 empty] | Комплектация: | Закладная, комплект креплений
[5 empty] | Масса, kg | 7.5
6 |  | ЗКК-1,2 |  |  | Марка металла: | Сталь конструкционная | 6950
[5 empty] | Тип грунта: | Цинкосодержащий грунт
[5 empty] | Тип фланца: | Круглый
5 |  | ЗКК-1,2 |  |  | Диаметр фланца: Ø, mm | 220
[5 empty] | Диаметр основной части: Ø, mm | 108
[5 empty] | Размер окна ввода кабеля: В*Ш, mm | 200*60
5 |  | ЗКК-1,2 |  |  | Для опор высотой: | до 4-х метров
[5 empty] | Комплектация: | Закладная, комплект креплений
[5 empty] | Масса, kg | 10
7 |  | ЗКК-1,5 |  |  | Марка металла: | Сталь конструкционная | 7934
[5 empty] | Тип грунта: | Цинкосодержащий грунт
[5 empty] | Тип фланца: | Круглый
6 |  | ЗКК-1,5 |  |  | Диаметр фланца: Ø, mm | 220
[5 empty] | Диаметр основной части: Ø, mm | 108
[5 empty] | Размер окна ввода кабеля: В*Ш, mm | 200*60
6 |  | ЗКК-1,5 |  |  | Для опор высотой: | до 6-и метров
[5 empty] | Комплектация: | Закладная, комплект креплений
[5 empty] | Масса, kg | 12.5
8 |  | ЗКК-1,5 (250 mm) |  |  | Марка металла: | Сталь конструкционная | 7934
[5 empty] | Тип грунта: | Цинкосодержащий грунт
[5 empty] | Тип фланца: | Круглый
7 |  | ЗКК-1,5 |  |  | Диаметр фланца: Ø, mm | 250
[5 empty] | Диаметр основной части: Ø, mm | 133
[5 empty] | Размер окна ввода кабеля: В*Ш, mm | 200*60
7 |  | ЗКК-1,5 |  |  | Для опор высотой: | до 6-и метров
[5 empty] | Комплектация: | Закладная, комплект креплений
[5 empty] | Масса, kg | 15.5
ВЕРНУТЬСЯ К СОДЕРЖАНИЮ

## КРОНШТЕЙНЫ,КОНСОЛИ
ГАРАНТИЯ НА ВСЮ ПРОДУКЦИЮ 5 ЛЕТ
РЕАЛИЗАЦИЯ ТОЛЬКО В КОМПЛЕКТЕ С СВЕТИЛЬНИКАМИ
№ | АРТИКУЛ | НАИМЕНОВАНИЕ | ИЗОБРАЖЕНИЕ | ДЕТАЛИЗИРОВАННЫЕ ЧЕРТЕЖИ | ТЕХНИЧЕСКИЕ ХАРАКТЕРИСТИКИ | Цена
Кронштейны и консоли
1 |  | КРГ-1 |  |  | Крепление рым-гайка | 185
5.1474 |  | КРГ-1
5.1526 |  | КРГ-1
5.1579 |  | КРГ-1
5.1631 |  | КРГ-1
5.1684 |  | КРГ-1
5.1736 |  | КРГ-1
5.1789 |  | КРГ-1
5.1841 |  | КРГ-1
5.1894 |  | КРГ-1
5.1946 |  | КРГ-1
5.1999 |  | КРГ-1
5.2051 |  | КРГ-1
5.2104 |  | КРГ-1
5.2156 |  | КРГ-1
2 |  | КП-1 |  |  | Кронштейн повортный | 292
5.8819 |  | КП-1
5.9907 |  | КП-1
6.0995 |  | КП-1
6.2083 |  | КП-1
6.3172 |  | КП-1
6.426 |  | КП-1
6.5348 |  | КП-1
6.6436 |  | КП-1
6.7524 |  | КП-1
6.8612 |  | КП-1
6.97 |  | КП-1
7.0788 |  | КП-1
7.1876 |  | КП-1
7.2964 |  | КП-1
3 |  | КП-2 |  | ― | Кронштейн повортный | 335
7.3743 |  | КП-2
7.4823 |  | КП-2
7.5903 |  | КП-2
7.6982 |  | КП-2
7.8062 |  | КП-2
7.9141 |  | КП-2
8.0221 |  | КП-2
8.1301 |  | КП-2
8.238 |  | КП-2
8.346 |  | КП-2
8.454 |  | КП-2
8.5619 |  | КП-2
8.6699 |  | КП-2
8.7778 |  | КП-2
4 |  | ККЛ-1 |  |  | Кронштейн крепление лира | 4491
8.9938
9.1017
9.2097
9.3176
9.4256
9.5336
9.6415
9.7495
9.8575
9.9654
10.0734
10.1813
10.2893
10.3973
5 |  | ККЛ-2 |  |  | Кронштейн крепление лира | 5396
10.6132 |  | ККЛ-2
10.7211 |  | ККЛ-2
10.8291 |  | ККЛ-2
10.9371 |  | ККЛ-2
11.045 |  | ККЛ-2
11.153 |  | ККЛ-2
11.261 |  | ККЛ-2
11.3689 |  | ККЛ-2
11.4769 |  | ККЛ-2
11.5848 |  | ККЛ-2
11.6928 |  | ККЛ-2
11.8008 |  | ККЛ-2
11.9087 |  | ККЛ-2
12.0167 |  | ККЛ-2
6 |  | ККЛ-3 (OPTIMUS) |  |  | Кронштейн крепление лира | 4811
12.2326 |  | ККЛ-2
12.3406 |  | ККЛ-2
12.4485 |  | ККЛ-2
12.5565 |  | ККЛ-2
12.6645 |  | ККЛ-2
12.7724 |  | ККЛ-2
12.8804 |  | ККЛ-2
12.9883 |  | ККЛ-2
13.0963 |  | ККЛ-2
13.2043 |  | ККЛ-2
13.3122 |  | ККЛ-2
13.4202 |  | ККЛ-2
13.5281 |  | ККЛ-2
13.6361 |  | ККЛ-2
7 |  | ККЛ-4 (MIRAGE) |  |  | Кронштейн крепление лира | 5346
2.6508 |  | ККЛ-2
2.6789 |  | ККЛ-2
2.707 |  | ККЛ-2
2.7351 |  | ККЛ-2
2.7632 |  | ККЛ-2
2.7913 |  | ККЛ-2
2.8194 |  | ККЛ-2
2.8475 |  | ККЛ-2
2.8756 |  | ККЛ-2
2.9037 |  | ККЛ-2
2.9319 |  | ККЛ-2
2.96 |  | ККЛ-2
2.9881 |  | ККЛ-2
3.0162 |  | ККЛ-2
8 |  | ККЛ-5 (LONG) |  |  | Кронштейн крепление лира | 4010
3.0724 |  | ККЛ-2
3.1005 |  | ККЛ-2
3.1286 |  | ККЛ-2
3.1567 |  | ККЛ-2
3.1848 |  | ККЛ-2
3.2129 |  | ККЛ-2
3.2411 |  | ККЛ-2
3.2692 |  | ККЛ-2
3.2973 |  | ККЛ-2
3.3254 |  | ККЛ-2
3.3535 |  | ККЛ-2
3.3816 |  | ККЛ-2
3.4097 |  | ККЛ-2
3.4378 |  | ККЛ-2
9 |  | ККР-1 |  | ― | Кронштейн консольный регулируемый | 2101
3.494 |  | ККР-1
3.5221 |  | ККР-1
3.5503 |  | ККР-1
3.5784 |  | ККР-1
3.6065 |  | ККР-1
3.6346 |  | ККР-1
3.6627 |  | ККР-1
3.6908 |  | ККР-1
3.7189 |  | ККР-1
3.747 |  | ККР-1
3.7751 |  | ККР-1
3.8032 |  | ККР-1
3.8313 |  | ККР-1
3.8595 |  | ККР-1
10 |  | НКУ-250 |  | ― | Настенный кронштейн уличный | 1049
3.9157 |  | НКУ-250
3.9438 |  | НКУ-250
3.9719 |  | НКУ-250
4 |  | НКУ-250
4.0281 |  | НКУ-250
4.0562 |  | НКУ-250
4.0843 |  | НКУ-250
4.1124 |  | НКУ-250
4.1405 |  | НКУ-250
4.1687 |  | НКУ-250
4.1968 |  | НКУ-250
4.2249 |  | НКУ-250
4.253 |  | НКУ-250
4.2811 |  | НКУ-250
11 |  | ПК-40-60 |  |  | Переходной кронштейн C Ø57 на Ø40 мм. | 2101
4.3373 |  | ПК-40-60
4.3654 |  | ПК-40-60
4.3935 |  | ПК-40-60
4.4216 |  | ПК-40-60
4.4497 |  | ПК-40-60
4.4779 |  | ПК-40-60
4.506 |  | ПК-40-60
4.5341 |  | ПК-40-60
4.5622 |  | ПК-40-60
4.5903 |  | ПК-40-60
4.6184 |  | ПК-40-60
4.6465 |  | ПК-40-60
4.6746 |  | ПК-40-60
4.7027 |  | ПК-40-60
12 |  | ПК-50-60 |  |  | Переходной кронштейн с Ø57 на Ø47 мм. | 1805
4.7589 |  | ПК-50-60
4.7871 |  | ПК-50-60
4.8152 |  | ПК-50-60
4.8433 |  | ПК-50-60
4.8714 |  | ПК-50-60
4.8995 |  | ПК-50-60
4.9276 |  | ПК-50-60
4.9557 |  | ПК-50-60
4.9838 |  | ПК-50-60
5.0119 |  | ПК-50-60
5.04 |  | ПК-50-60
5.0681 |  | ПК-50-60
5.0963 |  | ПК-50-60
5.1244 |  | ПК-50-60
ВЕРНУТЬСЯ К СОДЕРЖАНИЮ

## Доработки
РЕАЛИЗАЦИЯ ТОЛЬКО В КОМПЛЕКТЕ С СВЕТИЛЬНИКАМИ
№ | ВИД ДОРАБОТКИ | ЕД. ИЗМ. | ЦЕНА С НДС
Опоры металические
| Опора металическая Ø 89 mm | за 1 метр | 2250
| Опора металическая Ø 108 mm | за 1 метр | 3150
| Опора металическая 80 х 80 mm | за 1 метр | 2250
| Опора металическая 120 х 120 mm | за 1 метр | 3150
Рассеиватели
| Матовый ОПАЛ | 1 ед | 113
Аварийные блоки питания
| Аварийный БП (ресурс работы до 2 часов) | 1 шт | 3375
| Аварийный БП (ресурс работы до 3 часов) | 1 шт | 3938
Дополнительная герметизация
| IP 40 | 1 изделие | 338
| IP 54 | 1 изделие | 450
| IP 65 | 1 изделие | 620
Датчики движения
| Датчик движений инфракрасный | 1 шт | от 625
| Датчик движения микроволновый | 1 шт | от 1250
| Датчик присутствия оптико-акустический | 1 шт | от 500
Драйверы тока
| Установка диммируемого драйвера каждые 50 W | ед | 338
Контроллеры управления
| Установка контроллера по протоколу управления ШИМ за каждые 50 W | 1 ед | 395
| Установка контроллера по протоколу управления 1-10 V за каждые 50 W | 1 ед | 395
| Установка контроллера по протоколу управления DALI |  | от 1125
| Установка контроллера по протоколу управления RF |  | от 1125
| Установка контроллера по протоколу управления IR |  | от 1125
Коннекторы и вводы
| Установка дополнительного гермоввода |  | 250-1250
Уменьшение стандартной мощности
| каждые 50 W |  | 375-625
Нестандартная покраска по RAL
| Покраска по ЗОЛОТО | 1 изделие | 3375
| Покраска под СЕРЕБРО | 1 изделие | 3375
| Покраска под МЕДЬ | 1 изделие | 3375
Замена стандартного кабеля питания
| Сечение Ø 3*1,5 mm | 1 m | 113
| Сечение Ø 3*2,5 mm | 1 m | 113
| Возможность установки кронштейна с регулировкой угла наклона | 1 ед | 1913
ВЕРНУТЬСЯ К СОДЕРЖАНИЮ

## Классификация защиты( IP коды )
EC 60529. IP коды - IP code. Классификация кожухов (оболочек) электрооборудования по степени защиты от воздействия окружающей среды.
IP = ingress protection = защита от проникновения(й) Чем выше номер в данной кодировке, тем выше класс защиты. Цифры означают: первая - защита от проникновения индивидуумов внутрь защитного кожуха электроприборов и электроустановок и/или от проникновения твердых частиц извне внутрь оборудования; вторая - степень защиты оборудования внутри кожуха от повреждения из-за проникновения воды. Кодировка степеней защиты:
ВЕРНУТЬСЯ К СОДЕРЖАНИЮ

## Виды климатических исполнений
Виды климатических исполнений и категории размещения (ГОСТ 15150-69)
Климатическое исполнение и категорию размещения пишут слитно: • указание на макроклимат обозначают буквами; • указание на категорию размещения обозначают цифрами.
Расшифровка первой части обозначения (буквы, климатическое исполнение): • У – умеренный макроклиматический район (территория Украины); • ХЛ – холодный макроклиматический район (большая часть территории России); • УХЛ – объединение умеренного и холодного макроклиматических районов (включая территорию Украины и России); • Т – тропический макроклиматический район, из него выделяют: - влажный тропический климат (обозначение ТВ); - сухой тропический климат (обозначение ТС). • О – общий район суши, исключая районы с очень низкими температурами; • М – макроклиматический район с умеренно-холодным морским климатом; • В – все районы земного шара, исключая части земли с очень низкими температурами (например, Антарктида).
Для морских макрорайонов могут использовать обозначения: • ТМ – тропический морской климат; • ОМ – тропический и умеренно-холодный морской климат. Климатическое исполнение ОМ могут трактовать как сочетание букв О и М, тогда изделие допускается эксплуатировать во всех районах суши и на море в умеренно-холодных макрорайонах.
Разбор второй части обозначения (цифра, категория размещения): • 1 – эксплуатация на открытом воздухе с воздействием любых атмосферных факторов (дождь, ливень, снег, пыль при сильном ветре); • 2 – эксплуатация под навесом (защита от вертикальных струй воды, допускается обрызгивание, попадание пыли, снега); • 3 – эксплуатация в крытых помещениях без регулирования температурных условий с естественной вентиляцией (температура практически не отличается от уличной, нет брызг и струй воды, незначительное количество пыли); • 4 – эксплуатация в крытых помещениях с отоплением и с искусственной вентиляцией (регулирование температурных условий, нет низких температур, низкая концентрация пыли); • 5 – работа во влажных ограниченных пространствах без отопления и вентиляции, при наличии воды либо конденсата (например, шахты, корабельные трюмы, подвалы).
Дополнительные категории: • 1.1 – кратковременная работа в любых категориях размещения до 4 включительно, предпочтительная эксплуатация в категории размещения 4 для более продолжительной сохранности; • 2.1 – работа внутри комплектных устройств категории размещения до 2 включительно, где исключается конденсация влаги; • 3.1 – работа в нерегулярно отапливаемых помещениях с естественной вентиляцией; • 4.1 – работоспособность в строениях с кондиционированным воздухом; • 4.2 – работа в лабораторных, капитальных жилых помещениях; • 5.1 – работоспособность внутри комплектных устройств категории размещения 5, где исключается образование конденсата.
В зависимости от выбранного производителем макроклиматического района (или районов) по стандарту ГОСТ 15150 назначают диапазон температур воздушной среды и относительную влажность при эксплуатации.
ВЕРНУТЬСЯ К СОДЕРЖАНИЮ

## Типы КСС (hidden)
ТИПЫ ДИАГРАММ КСС
ВЕРНУТЬСЯ К СОДЕРЖАНИЮ

## Типы диаграмм КСС
ТИПЫ ДИАГРАММ КСС
№ | НАИМЕНОВАНИЕ | ОБОЗНАЧЕНИЕ И УГОЛ РАСКРЫТИЯ | ОПИСАНИЕ | № | НАИМЕНОВАНИЕ | ОБОЗНАЧЕНИЕ И УГОЛ РАСКРЫТИЯ | ОПИСАНИЕ
1 | Концентрированная К15º |  | 1. Применяется в светильниках прямого света для освещения производственных помещений. Чем больше высота подвеса, тем уже зона направлений максимальной силы света. 2. Применяется в светильниках прямого света для подсветки особых, выделенных зон, внутренних архитектурных решений и деталей интерьера. | 5 | Конусная Д120º |  | 1. Применяется в светильниках прямого света для освещения производственных помещений. Чем больше высота подвеса, тем уже зона направлений максимальной силы света. 2. Применяется в светильниках прямого и рассеянного света для общего освещения офисов.
2 | Концентрированная К30º |  | 1. Применяется в светильниках прямого света для освещения производственных помещений. Чем больше высота подвеса, тем уже зона направлений максимальной силы света. 2. Применяется в светильниках прямого света для подсветки особых, выделенных зон, внутренних архитектурных решений и деталей интерьера. | 6 | Широкая Ш150*75º |  | 1. Применяется в светильниках прямого света для автострад, улиц, автотранспортных туннелей, надземных и подземных пешеходных переходов и вытянутых коридоров общественных зданий.
3 | Глубокая Г60º |  | 1. Применяется в светильниках прямого света для освещения производственных помещений. Чем больше высота подвеса, тем уже зона направлений максимальной силы света. 2. Применяется в светильниках прямого и рассеянного света для общего освещения офисов. | 7 | Широкая Ш156*68º |  | 1. Применяется в светильниках прямого света для автострад, улиц, автотранспортных туннелей, надземных и подземных пешеходных переходов и вытянутых коридоров общественных зданий.
4 | Глубокая Г90º |  | 1. Применяется в светильниках прямого света для освещения производственных помещений. Чем больше высота подвеса, тем уже зона направлений максимальной силы света. 2. Применяется в светильниках прямого и рассеянного света для общего освещения офисов. | 8 | Равномерная М180º |  | 1. Применяется в светильниках прямого света для ля освещения подсобных помещений, подъездов, парков
ВЕРНУТЬСЯ К СОДЕРЖАНИЮ